## 표지(소방공사)
수암천 하천정비 및 주차장·공원 조성사업 소방공사
설 계 내 역 서
2025. 9.
안 양 시

## 갑지(소방공사)
수암천 하천정비 및 주차장·공원 조성사업 소방공사
| ▷ 공사위치: | 경기도 안양시 안양동 668-4번지 일원
| ▷ 공사기간: | 착수일~2027. 12. 31.
| ▷ 공사개요: | 전기소방공사 1식, 소화설비공사 1식 등
구 분 |  |  | 금 액
총 공 사 비 |  |  | 0 | 금영원 | 0
도 급 예 정 액 |  |  | 0 | 금영원 | 0
관 급 자 재 대 |  |  |  |  | 0

## 원가
[6 empty] | 공사기간: | 13-36개월
공사명 : 수암천 하천정비 및 주차장·공원 조성사업 소방공사
비 목 | 구 분 |  | 금 액 | 구 성 비 | 비 고
순 공 사 비 원 가 | 재료비 | 직 접 재 료 비
간 접 재 료 비
[소 계]
| 노무비 | 직 접 노 무 비
|  | 간 접 노 무 비 |  | (직노)x15.4%
[소 계]
| 경 비 | 산 출 경 비
|  | 산 재 보 험 료 |  | (노)x3.56%
|  | 고 용 보 험 료 |  | (노)x1.01%
|  | 국민건강보험료 |  | (직노)x3.545%
|  | 국민연금보험료 |  | (직노)x4.5%
|  | 노인장기요양보험료 |  | (건강보험료)x12.95%
|  | 산업안전보건관리비 |  | (재＋직노+관급자재비)×2.28%＋4,325,000 | 총공사금액 2천만원이상공사 적용.
|  | 기 타 경 비 |  | (재+노)x5%
|  | 퇴직공제부금비 |  | (직노)x2.3% | 공사예정금액(설계금액+관급) 1억원이상공사 적용.
|  | 건설재해예방기술지도비 |  | (안전관리비)x20% | 공사예정금액(설계금액+관급) 1억원이상공사 적용.
|  | 건 설 하 도 급 대 금 지급보증서발급수수료 |  | (재+직노+산경)x0.081%
|  | 건설기계대여대금 지급보증액발급금액 |  | (재+직노+산경)x0%
예비-2
소 계
계
일 반 관 리 비 |  |  |  | (재+노+경)x6.5%
이 윤 |  |  |  | (노+경+일관)x15%
폐기물 처리비 |  |  |  | 0
T A B 공 사 |  |  |  | 0
작 업 부 산 물 |  |  |  | 0
공 급 가 액
고용개선지원비
손해배상보험료 |  |  |  | #REF!
부 가 가 치 세 |  |  |  | 공급가액의 10%
도 급 금 액 |  |  |  |  | 천단위미만절삭
시 설 분 담 금
관 급 자 관 급
도 급 자 관 급
총 공 사 비 |  |  |  |  | 천단위미만절삭.
공 사 원 가 계 산 서
공 사 원 가 계 산 서
공 사 원 가 계 산 서
공 사 원 가 계 산 서
공 사 원 가 계 산 서
서
공 사 원 가 계 산 서
공사원가계산서

## 공종별집계표
공 종 별 집 계 표
공사명 : 수암천 하천정비 및 주차장·공원 조성사업 소방공사
품 명 | 규 격 | 단위 | 수량 | 재 료 비 |  | 노 무 비 |  | 경 비 |  | 합 계 |  | 비 고 | 공종코드 | 변수 | 상위공종 | 공종구분 | 공종레벨 | 공종소계 | 원가계산서 연결금액
|  |  |  | 단 가 | 금 액 | 단 가 | 금 액 | 단 가 | 금 액 | 단 가 | 금 액
01 수암천 하천정비사업 및 주차장.수변공원 조성사업(소방) |  |  | 1 | [9 empty] | 01 |  |  |  | 1
0101 소방공사 |  |  | 1 | [9 empty] | 0101 |  | 01 |  | 2
010101 기계소방공사 |  |  | 1 | [9 empty] | 010101 |  | 0101 |  | 3
01010101 소화장비설치공사 |  |  | 1 | [9 empty] | 01010101 |  | 010101 |  | 4
01010102 옥외소화배관공사 |  |  | 1 | [9 empty] | 01010102 |  | 010101 |  | 4
01010103 소화펌프실배관공사 |  |  | 1 | [9 empty] | 01010103 |  | 010101 |  | 4
01010104 옥내소화배관공사 |  |  | 1 | [9 empty] | 01010104 |  | 010101 |  | 4
01010105 스프링클러배관공사 |  |  | 1 | [9 empty] | 01010105 |  | 010101 |  | 4
01010106 제연덕트설치공사 |  |  | 1 | [9 empty] | 01010106 |  | 010101 |  | 4
01010107 소화내진공사 |  |  | 1 | [9 empty] | 01010107 |  | 010101 |  | 4
01010108 동파방지열선설치공사 |  |  | 1 | [9 empty] | 01010108 |  | 010101 |  | 4
0101010801 지상1층 |  |  | 1 | [9 empty] | 0101010801 |  | 01010108 |  | 5
0101010802 지하1층 |  |  | 1 | [9 empty] | 0101010802 |  | 01010108 |  | 5
0101010803 지하2층 |  |  | 1 | [9 empty] | 0101010803 |  | 01010108 |  | 5
010102 전기소방공사 |  |  | 1 | [9 empty] | 010102 |  | 0101 |  | 3
01010201 자동화재탐지 설비공사 |  |  | 1 | [9 empty] | 01010201 |  | 010102 |  | 4
01010202 유도등 설비공사 |  |  | 1 | [9 empty] | 01010202 |  | 010102 |  | 4
01010203 무선통신보조 설비공사 |  |  | 1 | [9 empty] | 01010203 |  | 010102 |  | 4
[ 합 계 ]

## 공종별내역서
공사명 : 수암천 하천정비 및 주차장·공원 조성사업 소방공사
품 명 | 규 격 | 단위 | 수량 | 재 료 비 |  | 노 무 비 |  | 경 비 |  | 합 계 |  | 비 고 | 품목코드 | 변수 | 설정 | 공종코드 | 일위 | 단산 | 자재 | 손료적용 | 손료저장 | 적용율 | JUK1 | JUK2 | JUK3 | JUK4 | JUK5 | JUK6 | JUK7 | JUK8 | JUK9 | JUK10 | JUK11 | JUK12 | JUK13 | JUK14 | JUK15 | JUK16 | JUK17 | JUK18 | JUK19 | JUK20 | 자재구분 | 공종구분 | 공종레벨 | 공종+자재 | 고유번호
|  |  |  | 단 가 | 금 액 | 단 가 | 금 액 | 단 가 | 금 액 | 단 가 | 금 액
01010101 소화장비설치공사 | [15 empty] | 01010101
FP-01 소화주펌프(볼류트) | 2,250LPM*60M*45KW | 대 | 2 | [9 empty] | 5B2293A834008DBD30575EC5EF839CA4DB8766 |  |  | 01010101 | F | F | T | [26 empty] | 010101015B2293A834008DBD30575EC5EF839CA4DB8766 | 461
FP-02 소화충압펌프(웨스코) | 60LPM*60M*2.2KW | 대 | 1 | [9 empty] | 5B2293A834008DBD30575EC5EF839CA4DB8761 |  |  | 01010101 | F | F | T | [26 empty] | 010101015B2293A834008DBD30575EC5EF839CA4DB8761 | 462
SFF-01급기팬(AIRFOIL)#4SS | 11,000M3/H*35MMAQ*2.2KW | 대 | 3 | [9 empty] | 5B2293A834008DBD30575EC5EF839CA4DB85BA |  |  | 01010101 | F | F | T | [26 empty] | 010101015B2293A834008DBD30575EC5EF839CA4DB85BA | 463
EFF-01배기팬(AIRFOIL)#3SS | 6,000M3/H*30MMAQ*1.5KW | 대 | 3 | [9 empty] | 5B2293A834008DBD30575EC5EF839CA4DB81DC |  |  | 01010101 | F | F | T | [26 empty] | 010101015B2293A834008DBD30575EC5EF839CA4DB81DC | 464
진동방지장치 | 펌프(편흡입) 25㎜ 3HP 이하 | 조 | 1 | [9 empty] | 5B3C432039108DC0EC5C5C9A390C76E423AADC |  |  | 01010101 | F | F | T | [26 empty] | 010101015B3C432039108DC0EC5C5C9A390C76E423AADC | 465
진동방지장치 | 펌프(편흡입) 25㎜ 60HP 이하 | 조 | 2 | [9 empty] | 5B3C432039108DC0EC5C5C9A390C76E423A932 |  |  | 01010101 | F | F | T | [26 empty] | 010101015B3C432039108DC0EC5C5C9A390C76E423A932 | 466
보통인부 | 일반공사 직종 | 인 | 10 | [9 empty] | 5CD573A3364082B8CF2C5707E377B87877039C |  |  | 01010101 | F | F | T |  |  |  | 1 | [22 empty] | 010101015CD573A3364082B8CF2C5707E377B87877039C | 467
기계설치공 | 일반공사 직종 | 인 | 30 | [9 empty] | 5CD573A3364082B8CF2C5707E377B878770653 |  |  | 01010101 | F | F | T |  |  |  | 1 | [22 empty] | 010101015CD573A3364082B8CF2C5707E377B878770653 | 468
공구손료 | 노무비의 3 % | 식 | 1 | [9 empty] | 5D1523483A40896CBA535B698ED1001 |  |  | 01010101 | F | F | F | 1 | 0 | 0.03 | [23 empty] | 010101015D1523483A40896CBA535B698ED1001 | 469
01010101
01010101
01010101
01010101
01010101
01010101
01010101
01010101
01010101
01010101
01010101
01010101
01010101
[ 합 계 ] | [12 empty] | TOTAL
01010102 옥외소화배관공사 | [15 empty] | 01010102
배관용 탄소강관 | 백관 (SPP), D80, 반제품 | M | 3 | [9 empty] | 5B5F53F03560816D19535BE9B929B2A566AB45 |  |  | 01010102 | F | F | T |  |  |  | 1 | [22 empty] | 010101025B5F53F03560816D19535BE9B929B2A566AB45 | 471
강관 옥외일반배관,강관미포함 | D80mm(탄소용강관) | m | 3 | [9 empty] | 5CCC230234D0836C91465B8DF8B144 |  |  | 01010102 | F | F | T | [26 empty] | 010101025CCC230234D0836C91465B8DF8B144 | 472
잡재료비 | 관의 3 % | 식 | 1 | [9 empty] | 5D1523483A40896CBA535B698ED1001 |  |  | 01010102 | F | F | F | 0 | 0 | 0.03 | [23 empty] | 010101025D1523483A40896CBA535B698ED1001 | 473
용접식 관이음쇠 | 백엘보 (용접) D80 | EA | 1 | [9 empty] | 5B5F53F03560816D34AC5DB326388AB3107FAC |  |  | 01010102 | F | F | T | [26 empty] | 010101025B5F53F03560816D34AC5DB326388AB3107FAC | 474
강관용접 | D80 | 개소 | 2 | [9 empty] | 5CCC230234F08ECB810554BA75B0A5 |  |  | 01010102 | T | F | F | [26 empty] | 010101025CCC230234F08ECB810554BA75B0A5 | 475
용접합후렌지 | D80 | 개소 | 1 | [9 empty] | 5CCC23133E1086F236F256F6E1455E |  |  | 01010102 | T | F | F | [26 empty] | 010101025CCC23133E1086F236F256F6E1455E | 476
지상식소화전(쌍구) | 100x65x65 | 개소 | 1 | [9 empty] | 5CCD33DE3EF08B73EED951A5C0D385 |  |  | 01010102 | T | F | F | [26 empty] | 010101025CCD33DE3EF08B73EED951A5C0D385 | 477
유성페인트칠 | 철재면2회 | M2 | 1 | [9 empty] | 5CCCA33A33E08077B38E56D16C0388 |  |  | 01010102 | T | F | F | [26 empty] | 010101025CCCA33A33E08077B38E56D16C0388 | 478
녹막이페인트칠 | 2회 | M2 | 1 | [9 empty] | 5CCCA33A33C085AA6E195C582AC6EA |  |  | 01010102 | T | F | F | [26 empty] | 010101025CCCA33A33C085AA6E195C582AC6EA | 479
기계터파기 |  | M3 | 2 | [9 empty] | 5CCD33DE3EF08B73EE0D5429EC5FAF |  |  | 01010102 | T | F | F | [26 empty] | 010101025CCD33DE3EF08B73EE0D5429EC5FAF | 480
기계되메우기 |  | M3 | 1 | [9 empty] | 5CCCA33B3C1083F612645AFEFFE1D3 |  |  | 01010102 | T | F | F | [26 empty] | 010101025CCCA33B3C1083F612645AFEFFE1D3 | 481
잔토처리 |  | M3 | 1 | [9 empty] | 5CCD33DE3EF08B73EE0D5429EC5DE1 |  |  | 01010102 | T | F | F | [26 empty] | 010101025CCD33DE3EF08B73EE0D5429EC5DE1 | 482
모래부설 |  | M3 | 1 | [9 empty] | 5CCD33DE3EF08B73EE0D5429EC5A2D |  |  | 01010102 | T | F | F | [26 empty] | 010101025CCD33DE3EF08B73EE0D5429EC5A2D | 483
01010102
01010102
01010102
01010102
01010102
01010102
01010102
01010102
01010102
[ 합 계 ] | [12 empty] | TOTAL
01010103 소화펌프실배관공사 | [15 empty] | 01010103
배관용 탄소강관 | 백관 (SPP), D20, 반제품 | M | 3 | [9 empty] | 5B5F53F03560816D19535BE9B929B2A566AC6E |  |  | 01010103 | F | F | T |  |  |  | 1 | [22 empty] | 010101035B5F53F03560816D19535BE9B929B2A566AC6E | 485
배관용 탄소강관 | 백관 (SPP), D25, 반제품 | M | 13 | [9 empty] | 5B5F53F03560816D19535BE9B929B2A566AC6D |  |  | 01010103 | F | F | T |  |  |  | 1 | [22 empty] | 010101035B5F53F03560816D19535BE9B929B2A566AC6D | 486
배관용 탄소강관 | 백관 (SPP), D50, 반제품 | M | 8 | [9 empty] | 5B5F53F03560816D19535BE9B929B2A566AC62 |  |  | 01010103 | F | F | T |  |  |  | 1 | [22 empty] | 010101035B5F53F03560816D19535BE9B929B2A566AC62 | 487
배관용 탄소강관 (무용접) | 백관 (SPP), D65, 반제품 | M | 1 | [9 empty] | 5B84933437E08E0B57EE57793FBD39ECB78BCD |  |  | 01010103 | F | F | T |  |  |  | 1 | [22 empty] | 010101035B84933437E08E0B57EE57793FBD39ECB78BCD | 488
배관용 탄소강관 (무용접) | 백관 (SPP), D100, 반제품 | M | 3 | [9 empty] | 5B84933437E08E0B57EE57793FBD39ECB78BC3 |  |  | 01010103 | F | F | T |  |  |  | 1 | [22 empty] | 010101035B84933437E08E0B57EE57793FBD39ECB78BC3 | 489
배관용 탄소강관 (무용접) | 백관 (SPP), D150, 반제품 | M | 35 | [9 empty] | 5B84933437E08E0B57EE57793FBD39ECB78A22 |  |  | 01010103 | F | F | T |  |  |  | 1 | [22 empty] | 010101035B84933437E08E0B57EE57793FBD39ECB78A22 | 490
배관용 탄소강관 (무용접) | 백관 (SPP), D200, 반제품 | M | 8 | [9 empty] | 5B84933437E08E0B57EE57793FBD39ECB78A21 |  |  | 01010103 | F | F | T |  |  |  | 1 | [22 empty] | 010101035B84933437E08E0B57EE57793FBD39ECB78A21 | 491
강관 옥내일반배관,강관미포함 | D20mm(탄소용강관) | m | 3 | [9 empty] | 5CCC230234D083C51BAD588D7C9691 |  |  | 01010103 | F | F | T | [26 empty] | 010101035CCC230234D083C51BAD588D7C9691 | 492
강관 옥내일반배관,강관미포함 | D25mm(탄소용강관) | m | 13 | [9 empty] | 5CCC230234D083D7696A56833D556F |  |  | 01010103 | F | F | T | [26 empty] | 010101035CCC230234D083D7696A56833D556F | 493
강관 옥내일반배관,강관미포함 | D50mm(탄소용강관) | m | 8 | [9 empty] | 5CCC230234D0838F45DE5C8B3E9071 |  |  | 01010103 | F | F | T | [26 empty] | 010101035CCC230234D0838F45DE5C8B3E9071 | 494
강관 옥내일반배관,강관미포함 | D65mm(탄소용강관) | m | 1 | [9 empty] | 5CCC230234D08399DF5F586C9FCC8D |  |  | 01010103 | F | F | T | [26 empty] | 010101035CCC230234D08399DF5F586C9FCC8D | 495
강관 옥내일반배관,강관미포함 | D100mm(탄소용강관) | m | 3 | [9 empty] | 5CCC23013AA082E572755B809B27A6 |  |  | 01010103 | F | F | T | [26 empty] | 010101035CCC23013AA082E572755B809B27A6 | 496
강관 옥내일반배관,강관미포함 | D150mm(탄소용강관) | m | 35 | [9 empty] | 5CCC23013AA082CA8A2F5C20239F89 |  |  | 01010103 | F | F | T | [26 empty] | 010101035CCC23013AA082CA8A2F5C20239F89 | 497
강관 옥내일반배관,강관미포함 | D200mm(탄소용강관) | m | 8 | [9 empty] | 5CCC23013AA082B834685E9148AA74 |  |  | 01010103 | F | F | T | [26 empty] | 010101035CCC23013AA082B834685E9148AA74 | 498
잡재료비 | 관의 3 % | 식 | 1 | [9 empty] | 5D1523483A40896CBA535B698ED1001 |  |  | 01010103 | F | F | F | 0 | 0 | 0.03 | [23 empty] | 010101035D1523483A40896CBA535B698ED1001 | 499
관보온(고무발포,강관용) | 19TxD25 | M | 5 | [9 empty] | 5CCC435130D085E071C75F789284D7 |  |  | 01010103 | T | F | F | [26 empty] | 010101035CCC435130D085E071C75F789284D7 | 500
관보온(고무발포,강관용) | 19TxD50 | M | 8 | [9 empty] | 5CCC435130D085BB236A5C104694DF |  |  | 01010103 | T | F | F | [26 empty] | 010101035CCC435130D085BB236A5C104694DF | 501
관보온(고무발포,강관용) | 19TxD65 | M | 1 | [9 empty] | 5CCC435130D085A9C5FE5762218250 |  |  | 01010103 | T | F | F | [26 empty] | 010101035CCC435130D085A9C5FE5762218250 | 502
관보온(고무발포,강관용) | 25TxD150 | M | 32 | [9 empty] | 5CCC435232A08602150158B60D1DD3 |  |  | 01010103 | T | F | F | [26 empty] | 010101035CCC435232A08602150158B60D1DD3 | 503
관보온(고무발포,강관용) | 25TxD200 | M | 8 | [9 empty] | 5CCC435232A0867503F95BEA83F950 |  |  | 01010103 | T | F | F | [26 empty] | 010101035CCC435232A0867503F95BEA83F950 | 504
나사식 강관제 관이음쇠 | 백엘보 (나사) D25 | EA | 14 | [9 empty] | 5B5F53F03560816D34BE54CD34BE155133A91B |  |  | 01010103 | F | F | T | [26 empty] | 010101035B5F53F03560816D34BE54CD34BE155133A91B | 505
나사식 강관제 관이음쇠 | 백엘보 (나사) D50 | EA | 6 | [9 empty] | 5B5F53F03560816D34BE54CD34BE155133A91E |  |  | 01010103 | F | F | T | [26 empty] | 010101035B5F53F03560816D34BE54CD34BE155133A91E | 506
나사식 강관제 관이음쇠 | 백티이 (나사) D50 | EA | 2 | [9 empty] | 5B5F53F03560816D34BE54CD34BE155133A769 |  |  | 01010103 | F | F | T | [26 empty] | 010101035B5F53F03560816D34BE54CD34BE155133A769 | 507
나사식 강관제 관이음쇠 | 백리듀서 (나사) D50 | EA | 2 | [9 empty] | 5B5F53F03560816D34BE54CD34BE155133A640 |  |  | 01010103 | F | F | T | [26 empty] | 010101035B5F53F03560816D34BE54CD34BE155133A640 | 508
나사식 강관제 관이음쇠 | 백니플 (나사) D20 | EA | 3 | [9 empty] | 5B5F53F03560816D34BE54CD34BE15513C8CE9 |  |  | 01010103 | F | F | T | [26 empty] | 010101035B5F53F03560816D34BE54CD34BE15513C8CE9 | 509
나사식 강관제 관이음쇠 | 백니플 (나사) D25 | EA | 7 | [9 empty] | 5B5F53F03560816D34BE54CD34BE15513C8CE8 |  |  | 01010103 | F | F | T | [26 empty] | 010101035B5F53F03560816D34BE54CD34BE15513C8CE8 | 510
나사식 강관제 관이음쇠 | 백유니온 (나사) D20 | EA | 3 | [9 empty] | 5B5F53F03560816D34BE54CD34BE15513C8E99 |  |  | 01010103 | F | F | T | [26 empty] | 010101035B5F53F03560816D34BE54CD34BE15513C8E99 | 511
나사식 강관제 관이음쇠 | 백유니온 (나사) D25 | EA | 7 | [9 empty] | 5B5F53F03560816D34BE54CD34BE15513C8E9A |  |  | 01010103 | F | F | T | [26 empty] | 010101035B5F53F03560816D34BE54CD34BE15513C8E9A | 512
무용접엘보 | D100 | EA | 6 | [9 empty] | 5B84933437E08E0B57EE554B21B120B26DB9AF |  |  | 01010103 | F | F | T | [26 empty] | 010101035B84933437E08E0B57EE554B21B120B26DB9AF | 513
무용접엘보 | D150 | EA | 16 | [9 empty] | 5B84933437E08E0B57EE554B21B120B26DB9A9 |  |  | 01010103 | F | F | T | [26 empty] | 010101035B84933437E08E0B57EE554B21B120B26DB9A9 | 514
무용접엘보 | D200 | EA | 1 | [9 empty] | 5B84933437E08E0B57EE554B21B120B26DB9AA |  |  | 01010103 | F | F | T | [26 empty] | 010101035B84933437E08E0B57EE554B21B120B26DB9AA | 515
무용접티이 | D150 | EA | 13 | [9 empty] | 5B84933437E08E0B57EE554B21B120B26DB88F |  |  | 01010103 | F | F | T | [26 empty] | 010101035B84933437E08E0B57EE554B21B120B26DB88F | 516
무용접티이 | D200 | EA | 3 | [9 empty] | 5B84933437E08E0B57EE554B21B120B26DBB5A |  |  | 01010103 | F | F | T | [26 empty] | 010101035B84933437E08E0B57EE554B21B120B26DBB5A | 517
무용접레듀셔 | D150 | EA | 4 | [9 empty] | 5B84933437E08E0B57EE554B21B120B26DBAB6 |  |  | 01010103 | F | F | T | [26 empty] | 010101035B84933437E08E0B57EE554B21B120B26DBAB6 | 518
무용접후렌지아답타니플 | D100 | EA | 12 | [9 empty] | 5B84933437E08E0B57EE554B21B120B26C9706 |  |  | 01010103 | F | F | T | [26 empty] | 010101035B84933437E08E0B57EE554B21B120B26C9706 | 519
무용접후렌지아답타니플 | D125 | EA | 4 | [9 empty] | 5B84933437E08E0B57EE554B21B120B26C9701 |  |  | 01010103 | F | F | T | [26 empty] | 010101035B84933437E08E0B57EE554B21B120B26C9701 | 520
무용접후렌지아답타니플 | D150 | EA | 27 | [9 empty] | 5B84933437E08E0B57EE554B21B120B26C9700 |  |  | 01010103 | F | F | T | [26 empty] | 010101035B84933437E08E0B57EE554B21B120B26C9700 | 521
무용접후렌지아답타니플 | D200 | EA | 5 | [9 empty] | 5B84933437E08E0B57EE554B21B120B26C9703 |  |  | 01010103 | F | F | T | [26 empty] | 010101035B84933437E08E0B57EE554B21B120B26C9703 | 522
무용접고정식커플링 | D65 | EA | 1 | [9 empty] | 5B84933437E08E0B57EE554B21B120B26C9BE1 |  |  | 01010103 | F | F | T | [26 empty] | 010101035B84933437E08E0B57EE554B21B120B26C9BE1 | 523
무용접고정식커플링 | D125 | EA | 4 | [9 empty] | 5B84933437E08E0B57EE554B21B120B26C9BE4 |  |  | 01010103 | F | F | T | [26 empty] | 010101035B84933437E08E0B57EE554B21B120B26C9BE4 | 524
무용접고정식커플링 | D150 | EA | 76 | [9 empty] | 5B84933437E08E0B57EE554B21B120B26C9BE5 |  |  | 01010103 | F | F | T | [26 empty] | 010101035B84933437E08E0B57EE554B21B120B26C9BE5 | 525
무용접고정식커플링 | D200 | EA | 13 | [9 empty] | 5B84933437E08E0B57EE554B21B120B26C9BE6 |  |  | 01010103 | F | F | T | [26 empty] | 010101035B84933437E08E0B57EE554B21B120B26C9BE6 | 526
무용접후렉시블커플링 | D100 | EA | 24 | [9 empty] | 5B84933437E08E0B57EE554B21B120B26F6558 |  |  | 01010103 | F | F | T | [26 empty] | 010101035B84933437E08E0B57EE554B21B120B26F6558 | 527
무용접후렉시블커플링 | D125 | EA | 4 | [9 empty] | 5B84933437E08E0B57EE554B21B120B26F655F |  |  | 01010103 | F | F | T | [26 empty] | 010101035B84933437E08E0B57EE554B21B120B26F655F | 528
무용접후렉시블커플링 | D150 | EA | 26 | [9 empty] | 5B84933437E08E0B57EE554B21B120B26F655E |  |  | 01010103 | F | F | T | [26 empty] | 010101035B84933437E08E0B57EE554B21B120B26F655E | 529
용접합후렌지 | D40 | 개소 | 2 | [9 empty] | 5CCC23133E1086F236F256FB62F86C |  |  | 01010103 | T | F | F | [26 empty] | 010101035CCC23133E1086F236F256FB62F86C | 530
용접합후렌지 | D50 | 개소 | 13 | [9 empty] | 5CCC23133E1086F236F256F8AE32A6 |  |  | 01010103 | T | F | F | [26 empty] | 010101035CCC23133E1086F236F256F8AE32A6 | 531
플랜지(FLANGE) | 맹플랜지 (10KG) D150 | EA | 1 | [9 empty] | 5B5F53F03560816D460B55A9C9F4E292F158B8 |  |  | 01010103 | F | F | T | [26 empty] | 010101035B5F53F03560816D460B55A9C9F4E292F158B8 | 532
플랜지(FLANGE) | 맹플랜지 (10KG) D200 | EA | 1 | [9 empty] | 5B5F53F03560816D460B55A9C9F4E292F04A10 |  |  | 01010103 | F | F | T | [26 empty] | 010101035B5F53F03560816D460B55A9C9F4E292F04A10 | 533
청동게이트밸브 (10KG) | D20 | EA | 3 | [9 empty] | 5CCC639F33D08CEB2CA853894E308D |  |  | 01010103 | F | F | T | [26 empty] | 010101035CCC639F33D08CEB2CA853894E308D | 534
청동게이트밸브 (10KG) | D25 | EA | 4 | [9 empty] | 5CCC639F33D08CF5435C5F0B8DFA5C |  |  | 01010103 | F | F | T | [26 empty] | 010101035CCC639F33D08CF5435C5F0B8DFA5C | 535
체크 밸브 | 스모렌스키,D50 | EA | 1 | [9 empty] | 5B5F53F03560815CF2DF5B2B3361B1BE6F5CCC |  |  | 01010103 | F | F | T | [26 empty] | 010101035B5F53F03560815CF2DF5B2B3361B1BE6F5CCC | 536
체크 밸브 | 스모렌스키,D150 | EA | 2 | [9 empty] | 5B5F53F03560815CF2DF5B2B3361B1BE6F5CC9 |  |  | 01010103 | F | F | T | [26 empty] | 010101035B5F53F03560815CF2DF5B2B3361B1BE6F5CC9 | 537
스트레이너 | 나사, 10kg, D50 | EA | 1 | [9 empty] | 5B5F53F03560816D57085A37A501A6917788F4 |  |  | 01010103 | F | F | T | [26 empty] | 010101035B5F53F03560816D57085A37A501A6917788F4 | 538
스트레이너 | 후랜지, 10kg, D150 | EA | 2 | [9 empty] | 5B5F53F03560816D57085A37A501A691778987 |  |  | 01010103 | F | F | T | [26 empty] | 010101035B5F53F03560816D57085A37A501A691778987 | 539
스트레이너 | 여과망, D200 | EA | 1 | [9 empty] | 5B5F53F03560816D57085A37A501A69176FE53 |  |  | 01010103 | F | F | T | [26 empty] | 010101035B5F53F03560816D57085A37A501A69176FE53 | 540
벨로즈형후렉시블죠인트 (10KG) | D50 | EA | 2 | [9 empty] | 5CCC63963DE0872F1AEF51BEC94257 |  |  | 01010103 | F | F | T | [26 empty] | 010101035CCC63963DE0872F1AEF51BEC94257 | 541
벨로즈형후렉시블죠인트 (10KG) | D150 | EA | 4 | [9 empty] | 5CCC63973E70810772965D3D9900EE |  |  | 01010103 | F | F | T | [26 empty] | 010101035CCC63973E70810772965D3D9900EE | 542
수격방지기 | W.H.C D50 | EA | 1 | [9 empty] | 5B5F53F03560815CE1715C6F8DA721C90EABBA |  |  | 01010103 | F | F | T | [26 empty] | 010101035B5F53F03560815CE1715C6F8DA721C90EABBA | 543
수격방지기 | W.H.C D150 | EA | 2 | [9 empty] | 5B5F53F03560815CE1715C6F8DA721C90EA8EA |  |  | 01010103 | F | F | T | [26 empty] | 010101035B5F53F03560815CE1715C6F8DA721C90EA8EA | 544
밸브보온 (고무발포) | 25TxD150 | 개소 | 8 | [9 empty] | 5CCD33DE3EF08B73FF755F11445A6D |  |  | 01010103 | T | F | F | [26 empty] | 010101035CCD33DE3EF08B73FF755F11445A6D | 545
밸브보온 (고무발포) | 25TxD200 | 개소 | 1 | [9 empty] | 5CCD33DE3EF08B73FF755F11445A6E |  |  | 01010103 | T | F | F | [26 empty] | 010101035CCD33DE3EF08B73FF755F11445A6E | 546
소방용 밸브 | 릴리프밸브(소방), D25 | EA | 3 | [9 empty] | 5B5F33C235E086ECEFD45E5050C102DABB9C4A |  |  | 01010103 | F | F | T | [26 empty] | 010101035B5F33C235E086ECEFD45E5050C102DABB9C4A | 547
게이트 밸브 | OS&Y밸브, D100 | EA | 4 | [9 empty] | 5B5F53F03560815CF2495459215648BE99B01B |  |  | 01010103 | F | F | T | [26 empty] | 010101035B5F53F03560815CF2495459215648BE99B01B | 548
게이트 밸브 | OS&Y밸브(W/템퍼스위치) D50 | EA | 2 | [9 empty] | 5B84933437E08E0B57125CEBB5566EFE84B770 |  |  | 01010103 | F | F | T | [26 empty] | 010101035B84933437E08E0B57125CEBB5566EFE84B770 | 549
게이트 밸브 | OS&Y밸브(W/템퍼스위치) D150 | EA | 4 | [9 empty] | 5B84933437E08E0B57125CEBB5566EFE84B775 |  |  | 01010103 | F | F | T | [26 empty] | 010101035B84933437E08E0B57125CEBB5566EFE84B775 | 550
게이트 밸브 | OS&Y밸브(W/템퍼스위치) D200 | EA | 1 | [9 empty] | 5B84933437E08E0B57125CEBB5566EFE84B776 |  |  | 01010103 | F | F | T | [26 empty] | 010101035B84933437E08E0B57125CEBB5566EFE84B776 | 551
소방유량계 | 순간유량계(후로셀) D100 | EA | 2 | [9 empty] | 5B5F33C235E086ECEFD459D2F0E87BD08330B9 |  |  | 01010103 | F | F | T | [26 empty] | 010101035B5F33C235E086ECEFD459D2F0E87BD08330B9 | 552
압력탱크 | 압력탱크 200LIT | SET | 1 | [9 empty] | 5B3C331A34808A184F8152718A027079FA961E |  |  | 01010103 | F | F | T | [26 empty] | 010101035B3C331A34808A184F8152718A027079FA961E | 553
압력계설치(백관) | 0-35KG/CM2 | 조 | 3 | [9 empty] | 5CCC738731C083781C5D5E90933F8E |  |  | 01010103 | T | F | F | [26 empty] | 010101035CCC738731C083781C5D5E90933F8E | 554
일반행거(달대볼트) | D25 | 개소 | 1 | [9 empty] | 5CCC83EF39F0816C8C795D5B10EC78 |  |  | 01010103 | T | F | F | [26 empty] | 010101035CCC83EF39F0816C8C795D5B10EC78 | 555
일반행거(달대볼트) | D50 | 개소 | 1 | [9 empty] | 5CCC83EF39F0816C8C795D5EE409FC |  |  | 01010103 | T | F | F | [26 empty] | 010101035CCC83EF39F0816C8C795D5EE409FC | 556
일반행거(달대볼트) | D65 | 개소 | 1 | [9 empty] | 5CCC83EF39F0816C8C795D5F8BF32C |  |  | 01010103 | T | F | F | [26 empty] | 010101035CCC83EF39F0816C8C795D5F8BF32C | 557
일반행거(달대볼트) | D150 | 개소 | 5 | [9 empty] | 5CCC83EF39F0816C8C795CB0CBCA6B |  |  | 01010103 | T | F | F | [26 empty] | 010101035CCC83EF39F0816C8C795CB0CBCA6B | 558
U자형볼트/너트 | 비절연, D50 | EA | 1 | [9 empty] | 5B2213523EF081FE55DA582E77610C6F3812D7 |  |  | 01010103 | F | F | T | [26 empty] | 010101035B2213523EF081FE55DA582E77610C6F3812D7 | 559
U자형볼트/너트 | 비절연, D150 | EA | 1 | [9 empty] | 5B2213523EF081FE55DA582E77610C6F3812DC |  |  | 01010103 | F | F | T | [26 empty] | 010101035B2213523EF081FE55DA582E77610C6F3812DC | 560
U자형볼트/너트 | 비절연, D200 | EA | 2 | [9 empty] | 5B2213523EF081FE55DA582E77610C6F3812DD |  |  | 01010103 | F | F | T | [26 empty] | 010101035B2213523EF081FE55DA582E77610C6F3812DD | 561
강관스리브(지수판제외,벽체) | D25 | 개소 | 1 | [9 empty] | 5CCCA33D3F008C10CA1E5AAD3330F9 |  |  | 01010103 | T | F | F | [26 empty] | 010101035CCCA33D3F008C10CA1E5AAD3330F9 | 562
강관스리브(지수판제외,벽체) | D150 | 개소 | 2 | [9 empty] | 5CCCA33D3F008C10CA1E5AAC286478 |  |  | 01010103 | T | F | F | [26 empty] | 010101035CCCA33D3F008C10CA1E5AAC286478 | 563
내화충전재(강관,벽체) | D25 | 개소 | 1 | [9 empty] | 5B8403D735308F03D27D5CCBE7B4E77F1D7224 |  |  | 01010103 | F | F | T | [26 empty] | 010101035B8403D735308F03D27D5CCBE7B4E77F1D7224 | 564
내화충전재(강관,벽체) | D150 | 개소 | 2 | [9 empty] | 5B8403D735308F03D27D5CCBE7B4E77F1D73CF |  |  | 01010103 | F | F | T | [26 empty] | 010101035B8403D735308F03D27D5CCBE7B4E77F1D73CF | 565
ㄱ형강 | 등변, 50×50×6mm | KG | 58 | [9 empty] | 5B22034C39E08A9F945E557BE10B653592099C |  |  | 01010103 | F | F | T | [26 empty] | 010101035B22034C39E08A9F945E557BE10B653592099C | 566
인서트플레이트 | 200x200x9T | 개소 | 10 | [9 empty] | 5CCCA339317087FFFF5A542E006A7E |  |  | 01010103 | T | F | F | [26 empty] | 010101035CCCA339317087FFFF5A542E006A7E | 567
유성페인트칠 | 철재면2회 | M2 | 2 | [9 empty] | 5CCCA33A33E08077B38E56D16C0388 |  |  | 01010103 | T | F | F | [26 empty] | 010101035CCCA33A33E08077B38E56D16C0388 | 568
녹막이페인트칠 | 2회 | M2 | 2 | [9 empty] | 5CCCA33A33C085AA6E195C582AC6EA |  |  | 01010103 | T | F | F | [26 empty] | 010101035CCCA33A33C085AA6E195C582AC6EA | 569
잡철물제작설치 | 간단 | TON | 0.055 | [9 empty] | 5CCCA33931408A95280251C2DED0A2 |  |  | 01010103 | T | F | F | [26 empty] | 010101035CCCA33931408A95280251C2DED0A2 | 570
보통인부 | 일반공사 직종 | 인 | 3 | [9 empty] | 5CD573A3364082B8CF2C5707E377B87877039C |  |  | 01010103 | F | F | T |  |  |  |  | 2 | [21 empty] | 010101035CD573A3364082B8CF2C5707E377B87877039C | 571
배관공 | 일반공사 직종 | 인 | 9 | [9 empty] | 5CD573A3364082B8CF2C5707E377B8787700C3 |  |  | 01010103 | F | F | T |  |  |  |  | 2 | [21 empty] | 010101035CD573A3364082B8CF2C5707E377B8787700C3 | 572
공구손료 | 노무비의 3 % | 식 | 1 | [9 empty] | 5D1523483A40896CBA535B698ED2002 |  |  | 01010103 | F | F | F | 1 | 0 | 0.03 | [23 empty] | 010101035D1523483A40896CBA535B698ED2002 | 573
01010103
01010103
01010103
01010103
01010103
[ 합 계 ] | [12 empty] | TOTAL
01010104 옥내소화배관공사 | [15 empty] | 01010104
배관용 탄소강관 | 백관 (SPP), D20, 반제품 | M | 4 | [9 empty] | 5B5F53F03560816D19535BE9B929B2A566AC6E |  |  | 01010104 | F | F | T |  |  |  | 1 | [22 empty] | 010101045B5F53F03560816D19535BE9B929B2A566AC6E | 575
배관용 탄소강관 | 백관 (SPP), D50, 반제품 | M | 14 | [9 empty] | 5B5F53F03560816D19535BE9B929B2A566AC62 |  |  | 01010104 | F | F | T |  |  |  | 1 | [22 empty] | 010101045B5F53F03560816D19535BE9B929B2A566AC62 | 576
배관용 탄소강관 (무용접) | 백관 (SPP), D65, 반제품 | M | 229 | [9 empty] | 5B84933437E08E0B57EE57793FBD39ECB78BCD |  |  | 01010104 | F | F | T |  |  |  | 1 | [22 empty] | 010101045B84933437E08E0B57EE57793FBD39ECB78BCD | 577
배관용 탄소강관 (무용접) | 백관 (SPP), D80, 반제품 | M | 75 | [9 empty] | 5B84933437E08E0B57EE57793FBD39ECB78BC2 |  |  | 01010104 | F | F | T |  |  |  | 1 | [22 empty] | 010101045B84933437E08E0B57EE57793FBD39ECB78BC2 | 578
배관용 탄소강관 (무용접) | 백관 (SPP), D100, 반제품 | M | 206 | [9 empty] | 5B84933437E08E0B57EE57793FBD39ECB78BC3 |  |  | 01010104 | F | F | T |  |  |  | 1 | [22 empty] | 010101045B84933437E08E0B57EE57793FBD39ECB78BC3 | 579
배관용 탄소강관 (무용접) | 백관 (SPP), D150, 반제품 | M | 74 | [9 empty] | 5B84933437E08E0B57EE57793FBD39ECB78A22 |  |  | 01010104 | F | F | T |  |  |  | 1 | [22 empty] | 010101045B84933437E08E0B57EE57793FBD39ECB78A22 | 580
강관 옥내일반배관,강관미포함 | D20mm(탄소용강관) | m | 4 | [9 empty] | 5CCC230234D083C51BAD588D7C9691 |  |  | 01010104 | F | F | T | [26 empty] | 010101045CCC230234D083C51BAD588D7C9691 | 581
강관 옥내일반배관,강관미포함 | D50mm(탄소용강관) | m | 14 | [9 empty] | 5CCC230234D0838F45DE5C8B3E9071 |  |  | 01010104 | F | F | T | [26 empty] | 010101045CCC230234D0838F45DE5C8B3E9071 | 582
강관 옥내일반배관,강관미포함 | D65mm(탄소용강관) | m | 229 | [9 empty] | 5CCC230234D08399DF5F586C9FCC8D |  |  | 01010104 | F | F | T | [26 empty] | 010101045CCC230234D08399DF5F586C9FCC8D | 583
강관 옥내일반배관,강관미포함 | D80mm(탄소용강관) | m | 75 | [9 empty] | 5CCC230234D0836C91465B8DF8B371 |  |  | 01010104 | F | F | T | [26 empty] | 010101045CCC230234D0836C91465B8DF8B371 | 584
강관 옥내일반배관,강관미포함 | D100mm(탄소용강관) | m | 206 | [9 empty] | 5CCC23013AA082E572755B809B27A6 |  |  | 01010104 | F | F | T | [26 empty] | 010101045CCC23013AA082E572755B809B27A6 | 585
강관 옥내일반배관,강관미포함 | D150mm(탄소용강관) | m | 74 | [9 empty] | 5CCC23013AA082CA8A2F5C20239F89 |  |  | 01010104 | F | F | T | [26 empty] | 010101045CCC23013AA082CA8A2F5C20239F89 | 586
잡재료비 | 관의 3 % | 식 | 1 | [9 empty] | 5D1523483A40896CBA535B698ED1001 |  |  | 01010104 | F | F | F | 0 | 0 | 0.03 | [23 empty] | 010101045D1523483A40896CBA535B698ED1001 | 587
관보온(고무발포,강관용) | 19TxD50 | M | 13 | [9 empty] | 5CCC435130D085BB236A5C104694DF |  |  | 01010104 | T | F | F | [26 empty] | 010101045CCC435130D085BB236A5C104694DF | 588
관보온(고무발포,강관용) | 19TxD65 | M | 208 | [9 empty] | 5CCC435130D085A9C5FE5762218250 |  |  | 01010104 | T | F | F | [26 empty] | 010101045CCC435130D085A9C5FE5762218250 | 589
관보온(고무발포,강관용) | 25TxD80 | M | 68 | [9 empty] | 5CCC435130C08BE3CEDF56061B80AA |  |  | 01010104 | T | F | F | [26 empty] | 010101045CCC435130C08BE3CEDF56061B80AA | 590
관보온(고무발포,강관용) | 25TxD100 | M | 185 | [9 empty] | 5CCC435232A0862DF1715CB3AB2EA5 |  |  | 01010104 | T | F | F | [26 empty] | 010101045CCC435232A0862DF1715CB3AB2EA5 | 591
관보온(고무발포,강관용) | 25TxD150 | M | 67 | [9 empty] | 5CCC435232A08602150158B60D1DD3 |  |  | 01010104 | T | F | F | [26 empty] | 010101045CCC435232A08602150158B60D1DD3 | 592
나사식 강관제 관이음쇠 | 백엘보 (나사) D50 | EA | 4 | [9 empty] | 5B5F53F03560816D34BE54CD34BE155133A91E |  |  | 01010104 | F | F | T | [26 empty] | 010101045B5F53F03560816D34BE54CD34BE155133A91E | 593
나사식 강관제 관이음쇠 | 백리듀서 (나사) D50 | EA | 20 | [9 empty] | 5B5F53F03560816D34BE54CD34BE155133A640 |  |  | 01010104 | F | F | T | [26 empty] | 010101045B5F53F03560816D34BE54CD34BE155133A640 | 594
나사식 강관제 관이음쇠 | 백니플 (나사) D20 | EA | 2 | [9 empty] | 5B5F53F03560816D34BE54CD34BE15513C8CE9 |  |  | 01010104 | F | F | T | [26 empty] | 010101045B5F53F03560816D34BE54CD34BE15513C8CE9 | 595
나사식 강관제 관이음쇠 | 백니플 (나사) D40 | EA | 20 | [9 empty] | 5B5F53F03560816D34BE54CD34BE15513C8CEE |  |  | 01010104 | F | F | T | [26 empty] | 010101045B5F53F03560816D34BE54CD34BE15513C8CEE | 596
나사식 강관제 관이음쇠 | 백유니온 (나사) D20 | EA | 2 | [9 empty] | 5B5F53F03560816D34BE54CD34BE15513C8E99 |  |  | 01010104 | F | F | T | [26 empty] | 010101045B5F53F03560816D34BE54CD34BE15513C8E99 | 597
무용접엘보 | D65 | EA | 69 | [9 empty] | 5B84933437E08E0B57EE554B21B120B26DB9AD |  |  | 01010104 | F | F | T | [26 empty] | 010101045B84933437E08E0B57EE554B21B120B26DB9AD | 598
무용접엘보 | D100 | EA | 7 | [9 empty] | 5B84933437E08E0B57EE554B21B120B26DB9AF |  |  | 01010104 | F | F | T | [26 empty] | 010101045B84933437E08E0B57EE554B21B120B26DB9AF | 599
무용접엘보 | D150 | EA | 5 | [9 empty] | 5B84933437E08E0B57EE554B21B120B26DB9A9 |  |  | 01010104 | F | F | T | [26 empty] | 010101045B84933437E08E0B57EE554B21B120B26DB9A9 | 600
무용접티이 | D65 | EA | 20 | [9 empty] | 5B84933437E08E0B57EE554B21B120B26DB883 |  |  | 01010104 | F | F | T | [26 empty] | 010101045B84933437E08E0B57EE554B21B120B26DB883 | 601
무용접티이 | D80 | EA | 3 | [9 empty] | 5B84933437E08E0B57EE554B21B120B26DB880 |  |  | 01010104 | F | F | T | [26 empty] | 010101045B84933437E08E0B57EE554B21B120B26DB880 | 602
무용접티이 | D100 | EA | 10 | [9 empty] | 5B84933437E08E0B57EE554B21B120B26DB881 |  |  | 01010104 | F | F | T | [26 empty] | 010101045B84933437E08E0B57EE554B21B120B26DB881 | 603
무용접티이 | D150 | EA | 10 | [9 empty] | 5B84933437E08E0B57EE554B21B120B26DB88F |  |  | 01010104 | F | F | T | [26 empty] | 010101045B84933437E08E0B57EE554B21B120B26DB88F | 604
무용접레듀셔 | D80 | EA | 3 | [9 empty] | 5B84933437E08E0B57EE554B21B120B26DBAB1 |  |  | 01010104 | F | F | T | [26 empty] | 010101045B84933437E08E0B57EE554B21B120B26DBAB1 | 605
무용접레듀셔 | D100 | EA | 3 | [9 empty] | 5B84933437E08E0B57EE554B21B120B26DBAB0 |  |  | 01010104 | F | F | T | [26 empty] | 010101045B84933437E08E0B57EE554B21B120B26DBAB0 | 606
무용접레듀셔 | D150 | EA | 6 | [9 empty] | 5B84933437E08E0B57EE554B21B120B26DBAB6 |  |  | 01010104 | F | F | T | [26 empty] | 010101045B84933437E08E0B57EE554B21B120B26DBAB6 | 607
무용접후렌지아답타니플 | D65 | EA | 1 | [9 empty] | 5B84933437E08E0B57EE554B21B120B26C9704 |  |  | 01010104 | F | F | T | [26 empty] | 010101045B84933437E08E0B57EE554B21B120B26C9704 | 608
무용접후렌지아답타니플 | D100 | EA | 4 | [9 empty] | 5B84933437E08E0B57EE554B21B120B26C9706 |  |  | 01010104 | F | F | T | [26 empty] | 010101045B84933437E08E0B57EE554B21B120B26C9706 | 609
무용접고정식커플링 | D65 | EA | 233 | [9 empty] | 5B84933437E08E0B57EE554B21B120B26C9BE1 |  |  | 01010104 | F | F | T | [26 empty] | 010101045B84933437E08E0B57EE554B21B120B26C9BE1 | 610
무용접고정식커플링 | D80 | EA | 22 | [9 empty] | 5B84933437E08E0B57EE554B21B120B26C9BE2 |  |  | 01010104 | F | F | T | [26 empty] | 010101045B84933437E08E0B57EE554B21B120B26C9BE2 | 611
무용접고정식커플링 | D100 | EA | 73 | [9 empty] | 5B84933437E08E0B57EE554B21B120B26C9BE3 |  |  | 01010104 | F | F | T | [26 empty] | 010101045B84933437E08E0B57EE554B21B120B26C9BE3 | 612
무용접고정식커플링 | D150 | EA | 48 | [9 empty] | 5B84933437E08E0B57EE554B21B120B26C9BE5 |  |  | 01010104 | F | F | T | [26 empty] | 010101045B84933437E08E0B57EE554B21B120B26C9BE5 | 613
청동게이트밸브 (10KG) | D20 | EA | 2 | [9 empty] | 5CCC639F33D08CEB2CA853894E308D |  |  | 01010104 | F | F | T | [26 empty] | 010101045CCC639F33D08CEB2CA853894E308D | 614
주철체크밸브(충격완화용,10KG) | D100 | EA | 1 | [9 empty] | 5CCC639C36D08C8B13105BDBBCD706 |  |  | 01010104 | F | F | T | [26 empty] | 010101045CCC639C36D08C8B13105BDBBCD706 | 615
수격방지기 | W.H.C D65 | EA | 1 | [9 empty] | 5B5F53F03560815CE1715C6F8DA721C90EABB5 |  |  | 01010104 | F | F | T | [26 empty] | 010101045B5F53F03560815CE1715C6F8DA721C90EABB5 | 616
소화전함(단구,ALL STS) | 650x1200x180 | 개소 | 9 | [9 empty] | 5CCCB31E3A308CCD339D5D662FD313 |  |  | 01010104 | T | F | F | [26 empty] | 010101045CCCB31E3A308CCD339D5D662FD313 | 617
소화전함(일반,외함STS) | 650x1200x180 | 개소 | 1 | [9 empty] | 5CCCB31E3A308CDFAC3C56EF7F62C8 |  |  | 01010104 | T | F | F | [26 empty] | 010101045CCCB31E3A308CDFAC3C56EF7F62C8 | 618
소화전함(단구,외함STS) | 650x1200x180 | 개소 | 10 | [9 empty] | 5CCCB31E3A308CDFAC3C56EF7E5BD7 |  |  | 01010104 | T | F | F | [26 empty] | 010101045CCCB31E3A308CDFAC3C56EF7E5BD7 | 619
방수용기구함(ALL STS) | 1300x800x180 (호스2본) | 개소 | 3 | [9 empty] | 5CCCB31E3A108027D3375AD77B0CD8 |  |  | 01010104 | T | F | F | [26 empty] | 010101045CCCB31E3A108027D3375AD77B0CD8 | 620
방수용기구함(외함STS) | 1300x800x180 (호스2본) | 개소 | 4 | [9 empty] | 5CCCB31E3A1080304857581ABB88D2 |  |  | 01010104 | T | F | F | [26 empty] | 010101045CCCB31E3A1080304857581ABB88D2 | 621
연결송수구 | 쌍구매입형 100x65x65 | EA | 1 | [9 empty] | 5B5F33C235E086ECEFD45F7BD4AB14AFA74C84 |  |  | 01010104 | F | F | T | [26 empty] | 010101045B5F33C235E086ECEFD45F7BD4AB14AFA74C84 | 622
소방용 밸브 | 자동배수밸브, D20 | EA | 1 | [9 empty] | 5B5F33C235E086ECEFD45E5050C102DABB9C4E |  |  | 01010104 | F | F | T | [26 empty] | 010101045B5F33C235E086ECEFD45E5050C102DABB9C4E | 623
게이트 밸브 | OS&Y밸브(W/템퍼스위치) D100 | EA | 1 | [9 empty] | 5B84933437E08E0B57125CEBB5566EFE84B773 |  |  | 01010104 | F | F | T | [26 empty] | 010101045B84933437E08E0B57125CEBB5566EFE84B773 | 624
소화기 | 분말소화기(ABC) 3.3KG | EA | 52 | [9 empty] | 5B5F33C235E086ECEF57581B512DC2A779A2A6 |  |  | 01010104 | F | F | T | [26 empty] | 010101045B5F33C235E086ECEF57581B512DC2A779A2A6 | 625
청정소화기 | 3.0KG | EA | 5 | [9 empty] | 5B84933437E08E0B57B15007D73E3D223A14FA |  |  | 01010104 | F | F | T | [26 empty] | 010101045B84933437E08E0B57B15007D73E3D223A14FA | 626
소화기 받침대 | 소화기받침대 3.3KG | EA | 52 | [9 empty] | 5B5F33C235E086ECEFD457218178460E156011 |  |  | 01010104 | F | F | T | [26 empty] | 010101045B5F33C235E086ECEFD457218178460E156011 | 627
일반행거(달대볼트) | D65 | 개소 | 47 | [9 empty] | 5CCC83EF39F0816C8C795D5F8BF32C |  |  | 01010104 | T | F | F | [26 empty] | 010101045CCC83EF39F0816C8C795D5F8BF32C | 628
일반행거(달대볼트) | D100 | 개소 | 3 | [9 empty] | 5CCC83EF39F0816C8C795D512C4FD1 |  |  | 01010104 | T | F | F | [26 empty] | 010101045CCC83EF39F0816C8C795D512C4FD1 | 629
일반행거(달대볼트) | D150 | 개소 | 9 | [9 empty] | 5CCC83EF39F0816C8C795CB0CBCA6B |  |  | 01010104 | T | F | F | [26 empty] | 010101045CCC83EF39F0816C8C795CB0CBCA6B | 630
U자형볼트/너트 | 비절연, D50 | EA | 1 | [9 empty] | 5B2213523EF081FE55DA582E77610C6F3812D7 |  |  | 01010104 | F | F | T | [26 empty] | 010101045B2213523EF081FE55DA582E77610C6F3812D7 | 631
U자형볼트/너트 | 비절연, D65 | EA | 4 | [9 empty] | 5B2213523EF081FE55DA582E77610C6F3812D0 |  |  | 01010104 | F | F | T | [26 empty] | 010101045B2213523EF081FE55DA582E77610C6F3812D0 | 632
U자형볼트/너트 | 비절연, D80 | EA | 20 | [9 empty] | 5B2213523EF081FE55DA582E77610C6F3812D1 |  |  | 01010104 | F | F | T | [26 empty] | 010101045B2213523EF081FE55DA582E77610C6F3812D1 | 633
U자형볼트/너트 | 비절연, D100 | EA | 56 | [9 empty] | 5B2213523EF081FE55DA582E77610C6F3812D2 |  |  | 01010104 | F | F | T | [26 empty] | 010101045B2213523EF081FE55DA582E77610C6F3812D2 | 634
U자형볼트/너트 | 비절연, D150 | EA | 7 | [9 empty] | 5B2213523EF081FE55DA582E77610C6F3812DC |  |  | 01010104 | F | F | T | [26 empty] | 010101045B2213523EF081FE55DA582E77610C6F3812DC | 635
강관스리브(지수판제외,벽체) | D50 | 개소 | 1 | [9 empty] | 5CCCA33D3F008C10CA1E5AAD36859E |  |  | 01010104 | T | F | F | [26 empty] | 010101045CCCA33D3F008C10CA1E5AAD36859E | 636
강관스리브(지수판제외,벽체) | D150 | 개소 | 3 | [9 empty] | 5CCCA33D3F008C10CA1E5AAC286478 |  |  | 01010104 | T | F | F | [26 empty] | 010101045CCCA33D3F008C10CA1E5AAC286478 | 637
강관스리브(지수판제외,바닥) | D150 | 개소 | 3 | [9 empty] | 5CCCA33D3F008C0642FC50E4ADD717 |  |  | 01010104 | T | F | F | [26 empty] | 010101045CCCA33D3F008C0642FC50E4ADD717 | 638
강관스리브(지수판포함,벽체) | D100 | 개소 | 1 | [9 empty] | 5CCCA33D3F008C10CA2F519F81BE24 |  |  | 01010104 | T | F | F | [26 empty] | 010101045CCCA33D3F008C10CA2F519F81BE24 | 639
내화충전재(강관,벽체) | D50 | 개소 | 1 | [9 empty] | 5B8403D735308F03D27D5CCBE7B4E77F1D7221 |  |  | 01010104 | F | F | T | [26 empty] | 010101045B8403D735308F03D27D5CCBE7B4E77F1D7221 | 640
내화충전재(강관,벽체) | D150 | 개소 | 6 | [9 empty] | 5B8403D735308F03D27D5CCBE7B4E77F1D73CF |  |  | 01010104 | F | F | T | [26 empty] | 010101045B8403D735308F03D27D5CCBE7B4E77F1D73CF | 641
이동식포소화설비 | 250LIT | EA | 9 | [9 empty] | 5B2293A834008DBD30575EC5EF839CA4DAFDD9 |  |  | 01010104 | F | F | T | [26 empty] | 010101045B2293A834008DBD30575EC5EF839CA4DAFDD9 | 642
전기차화재질식소화포 | 80x40x30 | EA | 1 | [9 empty] | 5B2293A834008DBD30575EC5EF839CA4DAFEE7 |  |  | 01010104 | F | F | T | [26 empty] | 010101045B2293A834008DBD30575EC5EF839CA4DAFEE7 | 643
보통인부 | 일반공사 직종 | 인 | 1 | [9 empty] | 5CD573A3364082B8CF2C5707E377B87877039C |  |  | 01010104 | F | F | T |  |  |  |  | 2 | [21 empty] | 010101045CD573A3364082B8CF2C5707E377B87877039C | 644
배관공 | 일반공사 직종 | 인 | 1 | [9 empty] | 5CD573A3364082B8CF2C5707E377B8787700C3 |  |  | 01010104 | F | F | T |  |  |  |  | 2 | [21 empty] | 010101045CD573A3364082B8CF2C5707E377B8787700C3 | 645
공구손료 | 노무비의 3 % | 식 | 1 | [9 empty] | 5D1523483A40896CBA535B698ED2002 |  |  | 01010104 | F | F | F | 1 | 0 | 0.03 | [23 empty] | 010101045D1523483A40896CBA535B698ED2002 | 646
01010104
01010104
01010104
01010104
01010104
01010104
01010104
01010104
01010104
01010104
01010104
01010104
01010104
01010104
01010104
01010104
01010104
01010104
01010104
01010104
01010104
01010104
[ 합 계 ] | [12 empty] | TOTAL
01010105 스프링클러배관공사 | [15 empty] | 01010105
배관용 탄소강관 | 백관 (SPP), D25, 반제품 | M | 2129 | [9 empty] | 5B5F53F03560816D19535BE9B929B2A566AC6D |  |  | 01010105 | F | F | T |  |  |  | 1 | [22 empty] | 010101055B5F53F03560816D19535BE9B929B2A566AC6D | 648
배관용 탄소강관 | 백관 (SPP), D32, 반제품 | M | 765 | [9 empty] | 5B5F53F03560816D19535BE9B929B2A566AC6C |  |  | 01010105 | F | F | T |  |  |  | 1 | [22 empty] | 010101055B5F53F03560816D19535BE9B929B2A566AC6C | 649
배관용 탄소강관 | 백관 (SPP), D40, 반제품 | M | 1088 | [9 empty] | 5B5F53F03560816D19535BE9B929B2A566AC63 |  |  | 01010105 | F | F | T |  |  |  | 1 | [22 empty] | 010101055B5F53F03560816D19535BE9B929B2A566AC63 | 650
배관용 탄소강관 | 백관 (SPP), D50, 반제품 | M | 644 | [9 empty] | 5B5F53F03560816D19535BE9B929B2A566AC62 |  |  | 01010105 | F | F | T |  |  |  | 1 | [22 empty] | 010101055B5F53F03560816D19535BE9B929B2A566AC62 | 651
배관용 탄소강관 (무용접) | 백관 (SPP), D65, 반제품 | M | 160 | [9 empty] | 5B84933437E08E0B57EE57793FBD39ECB78BCD |  |  | 01010105 | F | F | T |  |  |  | 1 | [22 empty] | 010101055B84933437E08E0B57EE57793FBD39ECB78BCD | 652
배관용 탄소강관 (무용접) | 백관 (SPP), D80, 반제품 | M | 78 | [9 empty] | 5B84933437E08E0B57EE57793FBD39ECB78BC2 |  |  | 01010105 | F | F | T |  |  |  | 1 | [22 empty] | 010101055B84933437E08E0B57EE57793FBD39ECB78BC2 | 653
배관용 탄소강관 (무용접) | 백관 (SPP), D100, 반제품 | M | 68 | [9 empty] | 5B84933437E08E0B57EE57793FBD39ECB78BC3 |  |  | 01010105 | F | F | T |  |  |  | 1 | [22 empty] | 010101055B84933437E08E0B57EE57793FBD39ECB78BC3 | 654
배관용 탄소강관 (무용접) | 백관 (SPP), D125, 반제품 | M | 67 | [9 empty] | 5B84933437E08E0B57EE57793FBD39ECB78A23 |  |  | 01010105 | F | F | T |  |  |  | 1 | [22 empty] | 010101055B84933437E08E0B57EE57793FBD39ECB78A23 | 655
배관용 탄소강관 (무용접) | 백관 (SPP), D150, 반제품 | M | 194 | [9 empty] | 5B84933437E08E0B57EE57793FBD39ECB78A22 |  |  | 01010105 | F | F | T |  |  |  | 1 | [22 empty] | 010101055B84933437E08E0B57EE57793FBD39ECB78A22 | 656
강관 옥내일반배관,강관미포함 | D25mm(탄소용강관) | m | 2129 | [9 empty] | 5CCC230234D083D7696A56833D556F |  |  | 01010105 | F | F | T | [26 empty] | 010101055CCC230234D083D7696A56833D556F | 657
강관 옥내일반배관,강관미포함 | D32mm(탄소용강관) | m | 765 | [9 empty] | 5CCC230234D083AA239154ED67B303 |  |  | 01010105 | F | F | T | [26 empty] | 010101055CCC230234D083AA239154ED67B303 | 658
강관 옥내일반배관,강관미포함 | D40mm(탄소용강관) | m | 1088 | [9 empty] | 5CCC230234D083B489A05562D37E38 |  |  | 01010105 | F | F | T | [26 empty] | 010101055CCC230234D083B489A05562D37E38 | 659
강관 옥내일반배관,강관미포함 | D50mm(탄소용강관) | m | 644 | [9 empty] | 5CCC230234D0838F45DE5C8B3E9071 |  |  | 01010105 | F | F | T | [26 empty] | 010101055CCC230234D0838F45DE5C8B3E9071 | 660
강관 옥내일반배관,강관미포함 | D65mm(탄소용강관) | m | 160 | [9 empty] | 5CCC230234D08399DF5F586C9FCC8D |  |  | 01010105 | F | F | T | [26 empty] | 010101055CCC230234D08399DF5F586C9FCC8D | 661
강관 옥내일반배관,강관미포함 | D80mm(탄소용강관) | m | 78 | [9 empty] | 5CCC230234D0836C91465B8DF8B371 |  |  | 01010105 | F | F | T | [26 empty] | 010101055CCC230234D0836C91465B8DF8B371 | 662
강관 옥내일반배관,강관미포함 | D100mm(탄소용강관) | m | 68 | [9 empty] | 5CCC23013AA082E572755B809B27A6 |  |  | 01010105 | F | F | T | [26 empty] | 010101055CCC23013AA082E572755B809B27A6 | 663
강관 옥내일반배관,강관미포함 | D125mm(탄소용강관) | m | 67 | [9 empty] | 5CCC23013AA082DB14225F740F1B7B |  |  | 01010105 | F | F | T | [26 empty] | 010101055CCC23013AA082DB14225F740F1B7B | 664
강관 옥내일반배관,강관미포함 | D150mm(탄소용강관) | m | 194 | [9 empty] | 5CCC23013AA082CA8A2F5C20239F89 |  |  | 01010105 | F | F | T | [26 empty] | 010101055CCC23013AA082CA8A2F5C20239F89 | 665
잡재료비 | 관의 3 % | 식 | 1 | [9 empty] | 5D1523483A40896CBA535B698ED1001 |  |  | 01010105 | F | F | F | 0 | 0 | 0.03 | [23 empty] | 010101055D1523483A40896CBA535B698ED1001 | 666
관보온(고무발포,강관용) | 19TxD25 | M | 32 | [9 empty] | 5CCC435130D085E071C75F789284D7 |  |  | 01010105 | T | F | F | [26 empty] | 010101055CCC435130D085E071C75F789284D7 | 667
관보온(고무발포,강관용) | 19TxD32 | M | 2 | [9 empty] | 5CCC435130D085985C195C376E7A4C |  |  | 01010105 | T | F | F | [26 empty] | 010101055CCC435130D085985C195C376E7A4C | 668
관보온(고무발포,강관용) | 19TxD40 | M | 5 | [9 empty] | 5CCC435130D0858EEE32549BE0F10D |  |  | 01010105 | T | F | F | [26 empty] | 010101055CCC435130D0858EEE32549BE0F10D | 669
관보온(고무발포,강관용) | 19TxD65 | M | 10 | [9 empty] | 5CCC435130D085A9C5FE5762218250 |  |  | 01010105 | T | F | F | [26 empty] | 010101055CCC435130D085A9C5FE5762218250 | 670
관보온(고무발포,강관용) | 25TxD150 | M | 4 | [9 empty] | 5CCC435232A08602150158B60D1DD3 |  |  | 01010105 | T | F | F | [26 empty] | 010101055CCC435232A08602150158B60D1DD3 | 671
나사식 강관제 관이음쇠 | 백엘보 (나사) D25 | EA | 160 | [9 empty] | 5B5F53F03560816D34BE54CD34BE155133A91B |  |  | 01010105 | F | F | T | [26 empty] | 010101055B5F53F03560816D34BE54CD34BE155133A91B | 672
나사식 강관제 관이음쇠 | 백엘보 (나사) D32 | EA | 13 | [9 empty] | 5B5F53F03560816D34BE54CD34BE155133A91C |  |  | 01010105 | F | F | T | [26 empty] | 010101055B5F53F03560816D34BE54CD34BE155133A91C | 673
나사식 강관제 관이음쇠 | 백엘보 (나사) D40 | EA | 37 | [9 empty] | 5B5F53F03560816D34BE54CD34BE155133A91D |  |  | 01010105 | F | F | T | [26 empty] | 010101055B5F53F03560816D34BE54CD34BE155133A91D | 674
나사식 강관제 관이음쇠 | 백엘보 (나사) D50 | EA | 35 | [9 empty] | 5B5F53F03560816D34BE54CD34BE155133A91E |  |  | 01010105 | F | F | T | [26 empty] | 010101055B5F53F03560816D34BE54CD34BE155133A91E | 675
나사식 강관제 관이음쇠 | 백티이 (나사) D25 | EA | 579 | [9 empty] | 5B5F53F03560816D34BE54CD34BE155133A878 |  |  | 01010105 | F | F | T | [26 empty] | 010101055B5F53F03560816D34BE54CD34BE155133A878 | 676
나사식 강관제 관이음쇠 | 백티이 (나사) D32 | EA | 237 | [9 empty] | 5B5F53F03560816D34BE54CD34BE155133A76B |  |  | 01010105 | F | F | T | [26 empty] | 010101055B5F53F03560816D34BE54CD34BE155133A76B | 677
나사식 강관제 관이음쇠 | 백티이 (나사) D40 | EA | 410 | [9 empty] | 5B5F53F03560816D34BE54CD34BE155133A76A |  |  | 01010105 | F | F | T | [26 empty] | 010101055B5F53F03560816D34BE54CD34BE155133A76A | 678
나사식 강관제 관이음쇠 | 백티이 (나사) D50 | EA | 229 | [9 empty] | 5B5F53F03560816D34BE54CD34BE155133A769 |  |  | 01010105 | F | F | T | [26 empty] | 010101055B5F53F03560816D34BE54CD34BE155133A769 | 679
나사식 강관제 관이음쇠 | 백리듀서 (나사) D25 | EA | 1465 | [9 empty] | 5B5F53F03560816D34BE54CD34BE155133A645 |  |  | 01010105 | F | F | T | [26 empty] | 010101055B5F53F03560816D34BE54CD34BE155133A645 | 680
나사식 강관제 관이음쇠 | 백리듀서 (나사) D32 | EA | 237 | [9 empty] | 5B5F53F03560816D34BE54CD34BE155133A646 |  |  | 01010105 | F | F | T | [26 empty] | 010101055B5F53F03560816D34BE54CD34BE155133A646 | 681
나사식 강관제 관이음쇠 | 백리듀서 (나사) D40 | EA | 224 | [9 empty] | 5B5F53F03560816D34BE54CD34BE155133A647 |  |  | 01010105 | F | F | T | [26 empty] | 010101055B5F53F03560816D34BE54CD34BE155133A647 | 682
나사식 강관제 관이음쇠 | 백리듀서 (나사) D50 | EA | 159 | [9 empty] | 5B5F53F03560816D34BE54CD34BE155133A640 |  |  | 01010105 | F | F | T | [26 empty] | 010101055B5F53F03560816D34BE54CD34BE155133A640 | 683
나사식 강관제 관이음쇠 | 백캡 (나사) D25 | EA | 260 | [9 empty] | 5B5F53F03560816D34BE54CD34BE15513D93DA |  |  | 01010105 | F | F | T | [26 empty] | 010101055B5F53F03560816D34BE54CD34BE15513D93DA | 684
나사식 강관제 관이음쇠 | 백소켓 (나사) D25 | EA | 3 | [9 empty] | 5B5F53F03560816D34BE54CD34BE15513C8913 |  |  | 01010105 | F | F | T | [26 empty] | 010101055B5F53F03560816D34BE54CD34BE15513C8913 | 685
나사식 강관제 관이음쇠 | 백소켓 (나사) D32 | EA | 5 | [9 empty] | 5B5F53F03560816D34BE54CD34BE15513C8912 |  |  | 01010105 | F | F | T | [26 empty] | 010101055B5F53F03560816D34BE54CD34BE15513C8912 | 686
나사식 강관제 관이음쇠 | 백소켓 (나사) D40 | EA | 8 | [9 empty] | 5B5F53F03560816D34BE54CD34BE15513C8911 |  |  | 01010105 | F | F | T | [26 empty] | 010101055B5F53F03560816D34BE54CD34BE15513C8911 | 687
나사식 강관제 관이음쇠 | 백소켓 (나사) D50 | EA | 22 | [9 empty] | 5B5F53F03560816D34BE54CD34BE15513C8910 |  |  | 01010105 | F | F | T | [26 empty] | 010101055B5F53F03560816D34BE54CD34BE15513C8910 | 688
나사식 강관제 관이음쇠 | 백니플 (나사) D25 | EA | 2 | [9 empty] | 5B5F53F03560816D34BE54CD34BE15513C8CE8 |  |  | 01010105 | F | F | T | [26 empty] | 010101055B5F53F03560816D34BE54CD34BE15513C8CE8 | 689
나사식 강관제 관이음쇠 | 백유니온 (나사) D25 | EA | 2 | [9 empty] | 5B5F53F03560816D34BE54CD34BE15513C8E9A |  |  | 01010105 | F | F | T | [26 empty] | 010101055B5F53F03560816D34BE54CD34BE15513C8E9A | 690
나사식 강관제 관이음쇠 | 백유니온 (나사) D50 | EA | 4 | [9 empty] | 5B5F53F03560816D34BE54CD34BE15513C8E9D |  |  | 01010105 | F | F | T | [26 empty] | 010101055B5F53F03560816D34BE54CD34BE15513C8E9D | 691
무용접엘보 | D65 | EA | 4 | [9 empty] | 5B84933437E08E0B57EE554B21B120B26DB9AD |  |  | 01010105 | F | F | T | [26 empty] | 010101055B84933437E08E0B57EE554B21B120B26DB9AD | 692
무용접엘보 | D150 | EA | 12 | [9 empty] | 5B84933437E08E0B57EE554B21B120B26DB9A9 |  |  | 01010105 | F | F | T | [26 empty] | 010101055B84933437E08E0B57EE554B21B120B26DB9A9 | 693
무용접티이 | D65 | EA | 136 | [9 empty] | 5B84933437E08E0B57EE554B21B120B26DB883 |  |  | 01010105 | F | F | T | [26 empty] | 010101055B84933437E08E0B57EE554B21B120B26DB883 | 694
무용접티이 | D80 | EA | 31 | [9 empty] | 5B84933437E08E0B57EE554B21B120B26DB880 |  |  | 01010105 | F | F | T | [26 empty] | 010101055B84933437E08E0B57EE554B21B120B26DB880 | 695
무용접티이 | D100 | EA | 31 | [9 empty] | 5B84933437E08E0B57EE554B21B120B26DB881 |  |  | 01010105 | F | F | T | [26 empty] | 010101055B84933437E08E0B57EE554B21B120B26DB881 | 696
무용접티이 | D125 | EA | 26 | [9 empty] | 5B84933437E08E0B57EE554B21B120B26DB88E |  |  | 01010105 | F | F | T | [26 empty] | 010101055B84933437E08E0B57EE554B21B120B26DB88E | 697
무용접티이 | D150 | EA | 27 | [9 empty] | 5B84933437E08E0B57EE554B21B120B26DB88F |  |  | 01010105 | F | F | T | [26 empty] | 010101055B84933437E08E0B57EE554B21B120B26DB88F | 698
무용접레듀셔 | D65 | EA | 160 | [9 empty] | 5B84933437E08E0B57EE554B21B120B26DBAB2 |  |  | 01010105 | F | F | T | [26 empty] | 010101055B84933437E08E0B57EE554B21B120B26DBAB2 | 699
무용접레듀셔 | D80 | EA | 12 | [9 empty] | 5B84933437E08E0B57EE554B21B120B26DBAB1 |  |  | 01010105 | F | F | T | [26 empty] | 010101055B84933437E08E0B57EE554B21B120B26DBAB1 | 700
무용접레듀셔 | D100 | EA | 9 | [9 empty] | 5B84933437E08E0B57EE554B21B120B26DBAB0 |  |  | 01010105 | F | F | T | [26 empty] | 010101055B84933437E08E0B57EE554B21B120B26DBAB0 | 701
무용접레듀셔 | D125 | EA | 6 | [9 empty] | 5B84933437E08E0B57EE554B21B120B26DBAB7 |  |  | 01010105 | F | F | T | [26 empty] | 010101055B84933437E08E0B57EE554B21B120B26DBAB7 | 702
무용접레듀셔 | D150 | EA | 6 | [9 empty] | 5B84933437E08E0B57EE554B21B120B26DBAB6 |  |  | 01010105 | F | F | T | [26 empty] | 010101055B84933437E08E0B57EE554B21B120B26DBAB6 | 703
무용접후렌지아답타니플 | D65 | EA | 18 | [9 empty] | 5B84933437E08E0B57EE554B21B120B26C9704 |  |  | 01010105 | F | F | T | [26 empty] | 010101055B84933437E08E0B57EE554B21B120B26C9704 | 704
무용접후렌지아답타니플 | D150 | EA | 21 | [9 empty] | 5B84933437E08E0B57EE554B21B120B26C9700 |  |  | 01010105 | F | F | T | [26 empty] | 010101055B84933437E08E0B57EE554B21B120B26C9700 | 705
무용접고정식커플링 | D65 | EA | 631 | [9 empty] | 5B84933437E08E0B57EE554B21B120B26C9BE1 |  |  | 01010105 | F | F | T | [26 empty] | 010101055B84933437E08E0B57EE554B21B120B26C9BE1 | 706
무용접고정식커플링 | D80 | EA | 86 | [9 empty] | 5B84933437E08E0B57EE554B21B120B26C9BE2 |  |  | 01010105 | F | F | T | [26 empty] | 010101055B84933437E08E0B57EE554B21B120B26C9BE2 | 707
무용접고정식커플링 | D100 | EA | 80 | [9 empty] | 5B84933437E08E0B57EE554B21B120B26C9BE3 |  |  | 01010105 | F | F | T | [26 empty] | 010101055B84933437E08E0B57EE554B21B120B26C9BE3 | 708
무용접고정식커플링 | D125 | EA | 64 | [9 empty] | 5B84933437E08E0B57EE554B21B120B26C9BE4 |  |  | 01010105 | F | F | T | [26 empty] | 010101055B84933437E08E0B57EE554B21B120B26C9BE4 | 709
무용접고정식커플링 | D150 | EA | 131 | [9 empty] | 5B84933437E08E0B57EE554B21B120B26C9BE5 |  |  | 01010105 | F | F | T | [26 empty] | 010101055B84933437E08E0B57EE554B21B120B26C9BE5 | 710
황동볼밸브 (10KG) | D25 | EA | 1 | [9 empty] | 5CCC639F33F08F9F521B5718D16E9F |  |  | 01010105 | F | F | T | [26 empty] | 010101055CCC639F33F08F9F521B5718D16E9F | 711
수격방지기 | W.H.C D65 | EA | 14 | [9 empty] | 5B5F53F03560815CE1715C6F8DA721C90EABB5 |  |  | 01010105 | F | F | T | [26 empty] | 010101055B5F53F03560815CE1715C6F8DA721C90EABB5 | 712
수격방지기 | W.H.C D150 | EA | 3 | [9 empty] | 5B5F53F03560815CE1715C6F8DA721C90EA8EA |  |  | 01010105 | F | F | T | [26 empty] | 010101055B5F53F03560815CE1715C6F8DA721C90EA8EA | 713
소방용 밸브 | 프리액션밸브, D150 | EA | 3 | [9 empty] | 5B5F33C235E086ECEFD45E5050C102DABB936D |  |  | 01010105 | F | F | T | [26 empty] | 010101055B5F33C235E086ECEFD45E5050C102DABB936D | 714
소방용 밸브 | 알람밸브, D65 | EA | 1 | [9 empty] | 5B5F33C235E086ECEFD45E5050C102DABB9369 |  |  | 01010105 | F | F | T | [26 empty] | 010101055B5F33C235E086ECEFD45E5050C102DABB9369 | 715
소방용 밸브 | 앵글밸브, D40 | EA | 13 | [9 empty] | 5B5F33C235E086ECEFD45E5050C102DABB9D57 |  |  | 01010105 | F | F | T | [26 empty] | 010101055B5F33C235E086ECEFD45E5050C102DABB9D57 | 716
사이트그라스 | D25 | EA | 1 | [9 empty] | 5B5F53F03560816D579E5ECC330B68A67B640D |  |  | 01010105 | F | F | T | [26 empty] | 010101055B5F53F03560816D579E5ECC330B68A67B640D | 717
게이트 밸브 | OS&Y밸브(W/템퍼스위치) D65 | EA | 1 | [9 empty] | 5B84933437E08E0B57125CEBB5566EFE84B771 |  |  | 01010105 | F | F | T | [26 empty] | 010101055B84933437E08E0B57125CEBB5566EFE84B771 | 718
게이트 밸브 | OS&Y밸브(W/템퍼스위치) D150 | EA | 6 | [9 empty] | 5B84933437E08E0B57125CEBB5566EFE84B775 |  |  | 01010105 | F | F | T | [26 empty] | 010101055B84933437E08E0B57125CEBB5566EFE84B775 | 719
소방용헤드 | 스프링클러헤드,(폐쇄상향)72℃ | EA | 1380 | [9 empty] | 5B5F33C235E086ECEFD45B9CA9EB9012076780 |  |  | 01010105 | F | F | T | [26 empty] | 010101055B5F33C235E086ECEFD45B9CA9EB9012076780 | 720
소방용헤드(FLUSH-TY) | 스프링클러헤드,(하)72℃ | EA | 9 | [9 empty] | 5B84933437E08E0B57B15007D73FDFEA59B0E2 |  |  | 01010105 | F | F | T | [26 empty] | 010101055B84933437E08E0B57B15007D73FDFEA59B0E2 | 721
후렉시블조인트(소방용) | 1.2M | SET | 9 | [9 empty] | 5B84933437E08E0B57B15007D610FB68C549C1 |  |  | 01010105 | F | F | T | [26 empty] | 010101055B84933437E08E0B57B15007D610FB68C549C1 | 722
드라이펜던트(플러쉬형) | 290mmm 72도 | EA | 85 | [9 empty] | 5B84933437E08E0B45635666354C8E23338ED6 |  |  | 01010105 | F | F | T | [26 empty] | 010101055B84933437E08E0B45635666354C8E23338ED6 | 723
압력계설치(백관) | 0-35KG/CM2 | 조 | 1 | [9 empty] | 5CCC738731C083781C5D5E90933F8E |  |  | 01010105 | T | F | F | [26 empty] | 010101055CCC738731C083781C5D5E90933F8E | 724
일반행거(달대볼트) | D25 | 개소 | 700 | [9 empty] | 5CCC83EF39F0816C8C795D5B10EC78 |  |  | 01010105 | T | F | F | [26 empty] | 010101055CCC83EF39F0816C8C795D5B10EC78 | 725
일반행거(달대볼트) | D32 | 개소 | 348 | [9 empty] | 5CCC83EF39F0816C8C795D5C36EEC9 |  |  | 01010105 | T | F | F | [26 empty] | 010101055CCC83EF39F0816C8C795D5C36EEC9 | 726
일반행거(달대볼트) | D40 | 개소 | 492 | [9 empty] | 5CCC83EF39F0816C8C795D5DDD18CC |  |  | 01010105 | T | F | F | [26 empty] | 010101055CCC83EF39F0816C8C795D5DDD18CC | 727
일반행거(달대볼트) | D50 | 개소 | 184 | [9 empty] | 5CCC83EF39F0816C8C795D5EE409FC |  |  | 01010105 | T | F | F | [26 empty] | 010101055CCC83EF39F0816C8C795D5EE409FC | 728
일반행거(달대볼트) | D65 | 개소 | 3 | [9 empty] | 5CCC83EF39F0816C8C795D5F8BF32C |  |  | 01010105 | T | F | F | [26 empty] | 010101055CCC83EF39F0816C8C795D5F8BF32C | 729
U자형볼트/너트 | 비절연, D25 | EA | 2 | [9 empty] | 5B2213523EF081FE55DA582E77610C6F3812D4 |  |  | 01010105 | F | F | T | [26 empty] | 010101055B2213523EF081FE55DA582E77610C6F3812D4 | 730
U자형볼트/너트 | 비절연, D65 | EA | 32 | [9 empty] | 5B2213523EF081FE55DA582E77610C6F3812D0 |  |  | 01010105 | F | F | T | [26 empty] | 010101055B2213523EF081FE55DA582E77610C6F3812D0 | 731
U자형볼트/너트 | 비절연, D80 | EA | 22 | [9 empty] | 5B2213523EF081FE55DA582E77610C6F3812D1 |  |  | 01010105 | F | F | T | [26 empty] | 010101055B2213523EF081FE55DA582E77610C6F3812D1 | 732
U자형볼트/너트 | 비절연, D100 | EA | 19 | [9 empty] | 5B2213523EF081FE55DA582E77610C6F3812D2 |  |  | 01010105 | F | F | T | [26 empty] | 010101055B2213523EF081FE55DA582E77610C6F3812D2 | 733
U자형볼트/너트 | 비절연, D125 | EA | 19 | [9 empty] | 5B2213523EF081FE55DA582E77610C6F3812D3 |  |  | 01010105 | F | F | T | [26 empty] | 010101055B2213523EF081FE55DA582E77610C6F3812D3 | 734
U자형볼트/너트 | 비절연, D150 | EA | 53 | [9 empty] | 5B2213523EF081FE55DA582E77610C6F3812DC |  |  | 01010105 | F | F | T | [26 empty] | 010101055B2213523EF081FE55DA582E77610C6F3812DC | 735
강관스리브(지수판제외,벽체) | D25 | 개소 | 1 | [9 empty] | 5CCCA33D3F008C10CA1E5AAD3330F9 |  |  | 01010105 | T | F | F | [26 empty] | 010101055CCCA33D3F008C10CA1E5AAD3330F9 | 736
강관스리브(지수판제외,벽체) | D65 | 개소 | 1 | [9 empty] | 5CCCA33D3F008C10CA1E5AAD37AB81 |  |  | 01010105 | T | F | F | [26 empty] | 010101055CCCA33D3F008C10CA1E5AAD37AB81 | 737
강관스리브(지수판제외,벽체) | D150 | 개소 | 3 | [9 empty] | 5CCCA33D3F008C10CA1E5AAC286478 |  |  | 01010105 | T | F | F | [26 empty] | 010101055CCCA33D3F008C10CA1E5AAC286478 | 738
강관스리브(지수판제외,바닥) | D25 | 개소 | 2 | [9 empty] | 5CCCA33D3F008C0642FC518FF2B728 |  |  | 01010105 | T | F | F | [26 empty] | 010101055CCCA33D3F008C0642FC518FF2B728 | 739
내화충전재(강관,벽체) | D25 | 개소 | 3 | [9 empty] | 5B8403D735308F03D27D5CCBE7B4E77F1D7224 |  |  | 01010105 | F | F | T | [26 empty] | 010101055B8403D735308F03D27D5CCBE7B4E77F1D7224 | 740
내화충전재(강관,벽체) | D65 | 개소 | 1 | [9 empty] | 5B8403D735308F03D27D5CCBE7B4E77F1D7220 |  |  | 01010105 | F | F | T | [26 empty] | 010101055B8403D735308F03D27D5CCBE7B4E77F1D7220 | 741
내화충전재(강관,벽체) | D150 | 개소 | 3 | [9 empty] | 5B8403D735308F03D27D5CCBE7B4E77F1D73CF |  |  | 01010105 | F | F | T | [26 empty] | 010101055B8403D735308F03D27D5CCBE7B4E77F1D73CF | 742
ㄱ형강 | 등변, 50×50×6mm | KG | 1790 | [9 empty] | 5B22034C39E08A9F945E557BE10B653592099C |  |  | 01010105 | F | F | T | [26 empty] | 010101055B22034C39E08A9F945E557BE10B653592099C | 743
인서트플레이트 | 200x200x9T | 개소 | 308 | [9 empty] | 5CCCA339317087FFFF5A542E006A7E |  |  | 01010105 | T | F | F | [26 empty] | 010101055CCCA339317087FFFF5A542E006A7E | 744
유성페인트칠 | 철재면2회 | M2 | 821 | [9 empty] | 5CCCA33A33E08077B38E56D16C0388 |  |  | 01010105 | T | F | F | [26 empty] | 010101055CCCA33A33E08077B38E56D16C0388 | 745
녹막이페인트칠 | 2회 | M2 | 77 | [9 empty] | 5CCCA33A33C085AA6E195C582AC6EA |  |  | 01010105 | T | F | F | [26 empty] | 010101055CCCA33A33C085AA6E195C582AC6EA | 746
잡철물제작설치 | 간단 | TON | 1.705 | [9 empty] | 5CCCA33931408A95280251C2DED0A2 |  |  | 01010105 | T | F | F | [26 empty] | 010101055CCCA33931408A95280251C2DED0A2 | 747
보통인부 | 일반공사 직종 | 인 | 57 | [9 empty] | 5CD573A3364082B8CF2C5707E377B87877039C |  |  | 01010105 | F | F | T |  |  |  |  | 2 | [21 empty] | 010101055CD573A3364082B8CF2C5707E377B87877039C | 748
배관공 | 일반공사 직종 | 인 | 149 | [9 empty] | 5CD573A3364082B8CF2C5707E377B8787700C3 |  |  | 01010105 | F | F | T |  |  |  |  | 2 | [21 empty] | 010101055CD573A3364082B8CF2C5707E377B8787700C3 | 749
공구손료 | 노무비의 3 % | 식 | 1 | [9 empty] | 5D1523483A40896CBA535B698ED2002 |  |  | 01010105 | F | F | F | 1 | 0 | 0.03 | [23 empty] | 010101055D1523483A40896CBA535B698ED2002 | 750
01010105
01010105
01010105
01010105
01010105
01010105
01010105
01010105
01010105
01010105
01010105
01010105
01010105
01010105
01010105
[ 합 계 ] | [12 empty] | TOTAL
01010106 제연덕트설치공사 | [15 empty] | 01010106
아연도기계닥트(재료비+설치비) | 0.5T | M2 | 697 | [9 empty] | 5C23F3A33DC085DF780B5A2862AEEA695CC349 |  |  | 01010106 | F | F | T | [26 empty] | 010101065C23F3A33DC085DF780B5A2862AEEA695CC349 | 752
각형덕트보온(은박지) | 25THK | M2 | 697 | [9 empty] | 5CCC43553E508190B3395E71FFEFD6 |  |  | 01010106 | T | F | F | [26 empty] | 010101065CCC43553E508190B3395E71FFEFD6 | 753
캔버스제작설치 | 1.2T | M2 | 11 | [9 empty] | 5CCD33DE3EF08B73EEAC509F008A44 |  |  | 01010106 | T | F | F | [26 empty] | 010101065CCD33DE3EF08B73EEAC509F008A44 | 754
담파모타 |  | EA | 9 | [9 empty] | 5B84933437E08E0B2A3D51B0092FB0EDA0D54D |  |  | 01010106 | F | F | T | [26 empty] | 010101065B84933437E08E0B2A3D51B0092FB0EDA0D54D | 755
점검구 | 200x200 | EA | 11 | [9 empty] | 5B84933437E08E0B2A3D51B0092FB0EDA0D4A5 |  |  | 01010106 | F | F | T | [26 empty] | 010101065B84933437E08E0B2A3D51B0092FB0EDA0D4A5 | 756
동망 | #24 | ㎡ | 2 | [9 empty] | 5B0723D03DB0882B44A3590E6D4A2C4D146A44 |  |  | 01010106 | F | F | T | [26 empty] | 010101065B0723D03DB0882B44A3590E6D4A2C4D146A44 | 757
동관 | D6 | m | 56 | [9 empty] | 5B84933437E08E0B57B15007D610FB68C54C95 |  |  | 01010106 | F | F | T | [26 empty] | 010101065B84933437E08E0B57B15007D610FB68C54C95 | 758
차압조절댐퍼설치 |  | M2당 | 1 | [9 empty] | 5CCD33DE3EF08B73DC2150AF454CB6 |  |  | 01010106 | T | F | F | [26 empty] | 010101065CCD33DE3EF08B73DC2150AF454CB6 | 759
F.D (STL) | 700 x 400 | EA | 2 | [9 empty] | 5B2293A834008DBD30575EC5EF839CA4DB8764 |  |  | 01010106 | F | F | T | [26 empty] | 010101065B2293A834008DBD30575EC5EF839CA4DB8764 | 760
GRILLE (STL) | 700 x 300 | EA | 9 | [9 empty] | 5B2293A834008DBD30575EC5EF839CA4DB8763 |  |  | 01010106 | F | F | T | [26 empty] | 010101065B2293A834008DBD30575EC5EF839CA4DB8763 | 761
M.F.D (STL) | 700 x 400 | EA | 9 | [9 empty] | 5B2293A834008DBD30575EC5EF839CA4DB865E |  |  | 01010106 | F | F | T | [26 empty] | 010101065B2293A834008DBD30575EC5EF839CA4DB865E | 762
T.V (STL) | 700 x 600 | EA | 4 | [9 empty] | 5B2293A834008DBD30575EC5EF839CA4DB85BC |  |  | 01010106 | F | F | T | [26 empty] | 010101065B2293A834008DBD30575EC5EF839CA4DB85BC | 763
복합댐퍼 | 700*600 | EA | 3 | [9 empty] | 5B2293A834008DBD30575EC5EF839CA4DB8A3E |  |  | 01010106 | F | F | T | [26 empty] | 010101065B2293A834008DBD30575EC5EF839CA4DB8A3E | 764
자동차압조절담파(W/그릴) | 500*400 | SET | 9 | [9 empty] | 5B2293A834008DBD30575EC5EF839CA4DAFEE5 |  |  | 01010106 | F | F | T | [26 empty] | 010101065B2293A834008DBD30575EC5EF839CA4DAFEE5 | 765
내화충전재(덕트,벽체) |  | M | 53 | [9 empty] | 5B8403D735308F03D27D5CCBE7B4E77D6F96FA |  |  | 01010106 | F | F | T | [26 empty] | 010101065B8403D735308F03D27D5CCBE7B4E77D6F96FA | 766
보통인부 | 일반공사 직종 | 인 | 1 | [9 empty] | 5CD573A3364082B8CF2C5707E377B87877039C |  |  | 01010106 | F | F | T |  |  |  | 1 | [22 empty] | 010101065CD573A3364082B8CF2C5707E377B87877039C | 767
배관공 | 일반공사 직종 | 인 | 1 | [9 empty] | 5CD573A3364082B8CF2C5707E377B8787700C3 |  |  | 01010106 | F | F | T |  |  |  | 1 | [22 empty] | 010101065CD573A3364082B8CF2C5707E377B8787700C3 | 768
닥트공 | 일반공사 직종 | 인 | 18 | [9 empty] | 5CD573A3364082B8CF2C5707E377B87877077A |  |  | 01010106 | F | F | T |  |  |  | 1 | [22 empty] | 010101065CD573A3364082B8CF2C5707E377B87877077A | 769
공구손료 | 노무비의 3 % | 식 | 1 | [9 empty] | 5D1523483A40896CBA535B698ED1001 |  |  | 01010106 | F | F | F | 1 | 0 | 0.03 | [23 empty] | 010101065D1523483A40896CBA535B698ED1001 | 770
01010106
01010106
01010106
[ 합 계 ] | [12 empty] | TOTAL
01010107 소화내진공사 | [15 empty] | 01010107
횡방향 흔들림 버팀대 | 150A | SET | 32 | [9 empty] | 5B2293A834008DBD30575EC5EF839CA4DAF4E4 |  |  | 01010107 | F | F | T | [26 empty] | 010101075B2293A834008DBD30575EC5EF839CA4DAF4E4 | 772
횡방향 흔들림 버팀대 | 125A | SET | 8 | [9 empty] | 5B2293A834008DBD30575EC5EF839CA4DAF4E7 |  |  | 01010107 | F | F | T | [26 empty] | 010101075B2293A834008DBD30575EC5EF839CA4DAF4E7 | 773
횡방향 흔들림 버팀대 | 100A | SET | 13 | [9 empty] | 5B2293A834008DBD30575EC5EF839CA4DAF4E6 |  |  | 01010107 | F | F | T | [26 empty] | 010101075B2293A834008DBD30575EC5EF839CA4DAF4E6 | 774
횡방향 흔들림 버팀대 | 80A | SET | 20 | [9 empty] | 5B2293A834008DBD30575EC5EF839CA4DAF4EA |  |  | 01010107 | F | F | T | [26 empty] | 010101075B2293A834008DBD30575EC5EF839CA4DAF4EA | 775
횡방향 흔들림 버팀대 | 65A | SET | 23 | [9 empty] | 5B2293A834008DBD30575EC5EF839CA4DAF4E5 |  |  | 01010107 | F | F | T | [26 empty] | 010101075B2293A834008DBD30575EC5EF839CA4DAF4E5 | 776
종방향 흔들림 버팀대 | 150A | SET | 20 | [9 empty] | 5B2293A834008DBD30575EC5EF839CA4DAF85D |  |  | 01010107 | F | F | T | [26 empty] | 010101075B2293A834008DBD30575EC5EF839CA4DAF85D | 777
종방향 흔들림 버팀대 | 125A | SET | 3 | [9 empty] | 5B2293A834008DBD30575EC5EF839CA4DAFF85 |  |  | 01010107 | F | F | T | [26 empty] | 010101075B2293A834008DBD30575EC5EF839CA4DAFF85 | 778
종방향 흔들림 버팀대 | 100A | SET | 9 | [9 empty] | 5B2293A834008DBD30575EC5EF839CA4DAFF84 |  |  | 01010107 | F | F | T | [26 empty] | 010101075B2293A834008DBD30575EC5EF839CA4DAFF84 | 779
종방향 흔들림 버팀대 | 80A | SET | 10 | [9 empty] | 5B2293A834008DBD30575EC5EF839CA4DAF85F |  |  | 01010107 | F | F | T | [26 empty] | 010101075B2293A834008DBD30575EC5EF839CA4DAF85F | 780
종방향 흔들림 버팀대 | 65A | SET | 12 | [9 empty] | 5B2293A834008DBD30575EC5EF839CA4DAF85C |  |  | 01010107 | F | F | T | [26 empty] | 010101075B2293A834008DBD30575EC5EF839CA4DAF85C | 781
입상 4방향 버팀대 | 150A | SET | 4 | [9 empty] | 5B2293A834008DBD30575EC5EF839CA4DAFDD7 |  |  | 01010107 | F | F | T | [26 empty] | 010101075B2293A834008DBD30575EC5EF839CA4DAFDD7 | 782
입상 4방향 버팀대 | 65A | SET | 2 | [9 empty] | 5B2293A834008DBD30575EC5EF839CA4DAFDD6 |  |  | 01010107 | F | F | T | [26 empty] | 010101075B2293A834008DBD30575EC5EF839CA4DAFDD6 | 783
가지배관 흔들림 버팀대 | 25A | SET | 274 | [9 empty] | 5B2293A834008DBD30575EC5EF839CA4DB8494 |  |  | 01010107 | F | F | T | [26 empty] | 010101075B2293A834008DBD30575EC5EF839CA4DB8494 | 784
유동식 커플링 | 150A | SET | 11 | [9 empty] | 5B2293A834008DBD30575EC5EF839CA4DAFDDB |  |  | 01010107 | F | F | T | [26 empty] | 010101075B2293A834008DBD30575EC5EF839CA4DAFDDB | 785
유동식 커플링 | 65A | SET | 7 | [9 empty] | 5B2293A834008DBD30575EC5EF839CA4DAFDDA |  |  | 01010107 | F | F | T | [26 empty] | 010101075B2293A834008DBD30575EC5EF839CA4DAFDDA | 786
펌프 내진 스토퍼 | SYPS-2000 | EA | 2 | [9 empty] | 5B2293A834008DBD30575EC5EF839CA4DAF854 |  |  | 01010107 | F | F | T | [26 empty] | 010101075B2293A834008DBD30575EC5EF839CA4DAF854 | 787
펌프 내진 스토퍼 | SYPS-1000 | EA | 8 | [9 empty] | 5B2293A834008DBD30575EC5EF839CA4DAF855 |  |  | 01010107 | F | F | T | [26 empty] | 010101075B2293A834008DBD30575EC5EF839CA4DAF855 | 788
버팀대 고정용 내진앵커볼트 | M12*85/115 | EA | 162 | [9 empty] | 5B2293A834008DBD30575EC5EF839CA4DB8A3D |  |  | 01010107 | F | F | T | [26 empty] | 010101075B2293A834008DBD30575EC5EF839CA4DB8A3D | 789
가지배관 고정용 앵커볼트 | M10*75 | EA | 274 | [9 empty] | 5B2293A834008DBD30575EC5EF839CA4DB8495 |  |  | 01010107 | F | F | T | [26 empty] | 010101075B2293A834008DBD30575EC5EF839CA4DB8495 | 790
버팀대 파이프 | 25A | m | 324 | [9 empty] | 5B2293A834008DBD30575EC5EF839CA4DB8A3C |  |  | 01010107 | F | F | T | [26 empty] | 010101075B2293A834008DBD30575EC5EF839CA4DB8A3C | 791
전산볼트 | 10mm, (3/8") | EA | 274 | [9 empty] | 5B2293A834008DBD30575EC5EF839CA4DAFEE6 |  |  | 01010107 | F | F | T | [26 empty] | 010101075B2293A834008DBD30575EC5EF839CA4DAFEE6 | 792
보통인부 | 일반공사 직종 | 인 | 26 | [9 empty] | 5CD573A3364082B8CF2C5707E377B87877039C |  |  | 01010107 | F | F | T |  |  |  | 1 | [22 empty] | 010101075CD573A3364082B8CF2C5707E377B87877039C | 793
배관공 | 일반공사 직종 | 인 | 16 | [9 empty] | 5CD573A3364082B8CF2C5707E377B8787700C3 |  |  | 01010107 | F | F | T |  |  |  | 1 | [22 empty] | 010101075CD573A3364082B8CF2C5707E377B8787700C3 | 794
공구손료 | 노무비의 3 % | 식 | 1 | [9 empty] | 5D1523483A40896CBA535B698ED1001 |  |  | 01010107 | F | F | F | 1 | 0 | 0.03 | [23 empty] | 010101075D1523483A40896CBA535B698ED1001 | 795
01010107
01010107
01010107
01010107
01010107
01010107
01010107
01010107
01010107
01010107
01010107
01010107
01010107
01010107
01010107
01010107
01010107
01010107
01010107
01010107
01010107
01010107
[ 합 계 ] | [12 empty] | TOTAL
0101010801 지상1층 | [15 empty] | 0101010801
HEATING CABLE | SRF16-2CR | M | 14 | [9 empty] | 5B2293A834008DBD30575EC5EF839CA4DB8762 |  |  | 0101010801 | F | F | T |  |  |  |  | 2 | [21 empty] | 01010108015B2293A834008DBD30575EC5EF839CA4DB8762 | 798
POWER CONNECTION KIT | HCP-PK | EA | 1 | [9 empty] | 5B2293A834008DBD30575EC5EF839CA4DB865B |  |  | 0101010801 | F | F | T |  |  |  |  | 2 | [21 empty] | 01010108015B2293A834008DBD30575EC5EF839CA4DB865B | 799
END SEAL KIT | HCP-EK | EA | 1 | [9 empty] | 5B2293A834008DBD30575EC5EF839CA4DB81D9 |  |  | 0101010801 | F | F | T |  |  |  |  | 2 | [21 empty] | 01010108015B2293A834008DBD30575EC5EF839CA4DB81D9 | 800
TH SENSOR | Pt 100 Ohm | EA | 1 | [9 empty] | 5B2293A834008DBD30575EC5EF839CA4DB85BE |  |  | 0101010801 | F | F | T |  |  |  |  | 2 | [21 empty] | 01010108015B2293A834008DBD30575EC5EF839CA4DB85BE | 801
GLASS TAPE | GT-30 | R/L | 2 | [9 empty] | 5B2293A834008DBD30575EC5EF839CA4DB8760 |  |  | 0101010801 | F | F | T |  |  |  |  | 2 | [21 empty] | 01010108015B2293A834008DBD30575EC5EF839CA4DB8760 | 802
CONTROL PANEL | 1CCT | LOT | 1 | [9 empty] | 5B2293A834008DBD30575EC5EF839CA4DB82E4 |  |  | 0101010801 | F | F | T |  |  |  |  | 2 | [21 empty] | 01010108015B2293A834008DBD30575EC5EF839CA4DB82E4 | 803
전선관 | 22C | M | 14 | [9 empty] | 5B2293A834008DBD30575EC5EF839CA4DAFEE2 |  |  | 0101010801 | F | F | T |  |  |  | 1 | 2 | [21 empty] | 01010108015B2293A834008DBD30575EC5EF839CA4DAFEE2 | 804
전선 | HFIX 4.0SQ | M | 48 | [9 empty] | 5B2293A834008DBD30575EC5EF839CA4DAFEE3 |  |  | 0101010801 | F | F | T |  |  |  |  | 2 | [21 empty] | 01010108015B2293A834008DBD30575EC5EF839CA4DAFEE3 | 805
센서선 | CVVS1.5*3C | M | 16 | [9 empty] | 5B2293A834008DBD30575EC5EF839CA4DAFC39 |  |  | 0101010801 | F | F | T |  |  |  |  | 2 | [21 empty] | 01010108015B2293A834008DBD30575EC5EF839CA4DAFC39 | 806
전선관부속관 | 전선관의 20% | 식 | 1 | [9 empty] | 5D1523483A40896CBA535B698ED1001 |  |  | 0101010801 | F | F | F | 0 | 0 | 0.2 |  | 2 | [21 empty] | 01010108015D1523483A40896CBA535B698ED2002 | 807
잡자재비 | 자재비의 3% | 식 | 1 | [9 empty] | 5D1523483A40896CBA535B698ED2002 |  |  | 0101010801 | F | F | F | 0 | 0 | 0.03 | [23 empty] | 01010108015D1523483A40896CBA535B698ED3003 | 808
내선전공 | 일반공사 직종 | 인 | 1 | [9 empty] | 5CD573A3364082B8CF2C5707E377B8787704A0 |  |  | 0101010801 | F | F | T | [5 empty] | 3 | [20 empty] | 01010108015CD573A3364082B8CF2C5707E377B8787704A0 | 809
저압케이블전공 | 일반공사 직종 | 인 | 1 | [9 empty] | 5CD573A3364082B8CF2C5707E377B8787704AD |  |  | 0101010801 | F | F | T | [5 empty] | 3 | [20 empty] | 01010108015CD573A3364082B8CF2C5707E377B8787704AD | 810
플랜트전공 | 일반공사 직종 | 인 | 1 | [9 empty] | 5CD573A3364082B8CF2C5707E377B878770BD7 |  |  | 0101010801 | F | F | T | [5 empty] | 3 | [20 empty] | 01010108015CD573A3364082B8CF2C5707E377B878770BD7 | 811
공구손료 | 노무비의 3 % | 식 | 1 | [9 empty] | 5D1523483A40896CBA535B698ED3003 |  |  | 0101010801 | F | F | F | 1 | 0 | 0.03 | [23 empty] | 01010108015D1523483A40896CBA535B698ED1001 | 812
0101010801
0101010801
0101010801
0101010801
0101010801
0101010801
0101010801
[ 합 계 ] | [12 empty] | TOTAL
0101010802 지하1층 | [15 empty] | 0101010802
HEATING CABLE | SRF16-2CR | M | 223 | [9 empty] | 5B2293A834008DBD30575EC5EF839CA4DB8762 |  |  | 0101010802 | F | F | T |  |  |  |  | 2 | [21 empty] | 01010108025B2293A834008DBD30575EC5EF839CA4DB8762 | 814
POWER CONNECTION KIT | HCP-PK | EA | 2 | [9 empty] | 5B2293A834008DBD30575EC5EF839CA4DB865B |  |  | 0101010802 | F | F | T |  |  |  |  | 2 | [21 empty] | 01010108025B2293A834008DBD30575EC5EF839CA4DB865B | 815
TEE CONNECTION KIT | HCP-TK | EA | 4 | [9 empty] | 5B2293A834008DBD30575EC5EF839CA4DB85BD |  |  | 0101010802 | F | F | T |  |  |  |  | 2 | [21 empty] | 01010108025B2293A834008DBD30575EC5EF839CA4DB85BD | 816
END SEAL KIT | HCP-EK | EA | 7 | [9 empty] | 5B2293A834008DBD30575EC5EF839CA4DB81D9 |  |  | 0101010802 | F | F | T |  |  |  |  | 2 | [21 empty] | 01010108025B2293A834008DBD30575EC5EF839CA4DB81D9 | 817
TH SENSOR | Pt 100 Ohm | EA | 1 | [9 empty] | 5B2293A834008DBD30575EC5EF839CA4DB85BE |  |  | 0101010802 | F | F | T |  |  |  |  | 2 | [21 empty] | 01010108025B2293A834008DBD30575EC5EF839CA4DB85BE | 818
GLASS TAPE | GT-30 | R/L | 22 | [9 empty] | 5B2293A834008DBD30575EC5EF839CA4DB8760 |  |  | 0101010802 | F | F | T |  |  |  |  | 2 | [21 empty] | 01010108025B2293A834008DBD30575EC5EF839CA4DB8760 | 819
CONTROL PANEL | 2CCT | LOT | 1 | [9 empty] | 5B2293A834008DBD30575EC5EF839CA4DB82EB |  |  | 0101010802 | F | F | T |  |  |  |  | 2 | [21 empty] | 01010108025B2293A834008DBD30575EC5EF839CA4DB82EB | 820
전선관 | 22C | M | 53 | [9 empty] | 5B2293A834008DBD30575EC5EF839CA4DAFEE2 |  |  | 0101010802 | F | F | T |  |  |  | 1 | 2 | [21 empty] | 01010108025B2293A834008DBD30575EC5EF839CA4DAFEE2 | 821
전선 | HFIX 4.0SQ | M | 291 | [9 empty] | 5B2293A834008DBD30575EC5EF839CA4DAFEE3 |  |  | 0101010802 | F | F | T |  |  |  |  | 2 | [21 empty] | 01010108025B2293A834008DBD30575EC5EF839CA4DAFEE3 | 822
센서선 | CVVS1.5*3C | M | 42 | [9 empty] | 5B2293A834008DBD30575EC5EF839CA4DAFC39 |  |  | 0101010802 | F | F | T |  |  |  |  | 2 | [21 empty] | 01010108025B2293A834008DBD30575EC5EF839CA4DAFC39 | 823
전선관부속관 | 전선관의 20% | 식 | 1 | [9 empty] | 5D1523483A40896CBA535B698ED1001 |  |  | 0101010802 | F | F | F | 0 | 0 | 0.2 |  | 2 | [21 empty] | 01010108025D1523483A40896CBA535B698ED2002 | 824
잡자재비 | 자재비의 3% | 식 | 1 | [9 empty] | 5D1523483A40896CBA535B698ED2002 |  |  | 0101010802 | F | F | F | 0 | 0 | 0.03 | [23 empty] | 01010108025D1523483A40896CBA535B698ED3003 | 825
내선전공 | 일반공사 직종 | 인 | 4 | [9 empty] | 5CD573A3364082B8CF2C5707E377B8787704A0 |  |  | 0101010802 | F | F | T | [5 empty] | 3 | [20 empty] | 01010108025CD573A3364082B8CF2C5707E377B8787704A0 | 826
저압케이블전공 | 일반공사 직종 | 인 | 3 | [9 empty] | 5CD573A3364082B8CF2C5707E377B8787704AD |  |  | 0101010802 | F | F | T | [5 empty] | 3 | [20 empty] | 01010108025CD573A3364082B8CF2C5707E377B8787704AD | 827
플랜트전공 | 일반공사 직종 | 인 | 3 | [9 empty] | 5CD573A3364082B8CF2C5707E377B878770BD7 |  |  | 0101010802 | F | F | T | [5 empty] | 3 | [20 empty] | 01010108025CD573A3364082B8CF2C5707E377B878770BD7 | 828
공구손료 | 노무비의 3 % | 식 | 1 | [9 empty] | 5D1523483A40896CBA535B698ED3003 |  |  | 0101010802 | F | F | F | 1 | 0 | 0.03 | [23 empty] | 01010108025D1523483A40896CBA535B698ED1001 | 829
0101010802
0101010802
0101010802
0101010802
0101010802
0101010802
[ 합 계 ] | [12 empty] | TOTAL
0101010803 지하2층 | [15 empty] | 0101010803
HEATING CABLE | SRF16-2CR | M | 197 | [9 empty] | 5B2293A834008DBD30575EC5EF839CA4DB8762 |  |  | 0101010803 | F | F | T |  |  |  |  | 2 | [21 empty] | 01010108035B2293A834008DBD30575EC5EF839CA4DB8762 | 831
POWER CONNECTION KIT | HCP-PK | EA | 2 | [9 empty] | 5B2293A834008DBD30575EC5EF839CA4DB865B |  |  | 0101010803 | F | F | T |  |  |  |  | 2 | [21 empty] | 01010108035B2293A834008DBD30575EC5EF839CA4DB865B | 832
END SEAL KIT | HCP-EK | EA | 3 | [9 empty] | 5B2293A834008DBD30575EC5EF839CA4DB81D9 |  |  | 0101010803 | F | F | T |  |  |  |  | 2 | [21 empty] | 01010108035B2293A834008DBD30575EC5EF839CA4DB81D9 | 833
TH SENSOR | Pt 100 Ohm | EA | 5 | [9 empty] | 5B2293A834008DBD30575EC5EF839CA4DB85BE |  |  | 0101010803 | F | F | T |  |  |  |  | 2 | [21 empty] | 01010108035B2293A834008DBD30575EC5EF839CA4DB85BE | 834
GLASS TAPE | GT-30 | R/L | 20 | [9 empty] | 5B2293A834008DBD30575EC5EF839CA4DB8760 |  |  | 0101010803 | F | F | T |  |  |  |  | 2 | [21 empty] | 01010108035B2293A834008DBD30575EC5EF839CA4DB8760 | 835
CONTROL PANEL | 2CCT | LOT | 1 | [9 empty] | 5B2293A834008DBD30575EC5EF839CA4DB82EB |  |  | 0101010803 | F | F | T |  |  |  |  | 2 | [21 empty] | 01010108035B2293A834008DBD30575EC5EF839CA4DB82EB | 836
전선관 | 22C | M | 37 | [9 empty] | 5B2293A834008DBD30575EC5EF839CA4DAFEE2 |  |  | 0101010803 | F | F | T |  |  |  | 1 | 2 | [21 empty] | 01010108035B2293A834008DBD30575EC5EF839CA4DAFEE2 | 837
전선 | HFIX 4.0SQ | M | 192 | [9 empty] | 5B2293A834008DBD30575EC5EF839CA4DAFEE3 |  |  | 0101010803 | F | F | T |  |  |  |  | 2 | [21 empty] | 01010108035B2293A834008DBD30575EC5EF839CA4DAFEE3 | 838
센서선 | CVVS1.5*3C | M | 25 | [9 empty] | 5B2293A834008DBD30575EC5EF839CA4DAFC39 |  |  | 0101010803 | F | F | T |  |  |  |  | 2 | [21 empty] | 01010108035B2293A834008DBD30575EC5EF839CA4DAFC39 | 839
전선관부속관 | 전선관의 20% | 식 | 1 | [9 empty] | 5D1523483A40896CBA535B698ED1001 |  |  | 0101010803 | F | F | F | 0 | 0 | 0.2 |  | 2 | [21 empty] | 01010108035D1523483A40896CBA535B698ED2002 | 840
잡자재비 | 자재비의 3% | 식 | 1 | [9 empty] | 5D1523483A40896CBA535B698ED2002 |  |  | 0101010803 | F | F | F | 0 | 0 | 0.03 | [23 empty] | 01010108035D1523483A40896CBA535B698ED3003 | 841
내선전공 | 일반공사 직종 | 인 | 3 | [9 empty] | 5CD573A3364082B8CF2C5707E377B8787704A0 |  |  | 0101010803 | F | F | T | [5 empty] | 3 | [20 empty] | 01010108035CD573A3364082B8CF2C5707E377B8787704A0 | 842
저압케이블전공 | 일반공사 직종 | 인 | 2 | [9 empty] | 5CD573A3364082B8CF2C5707E377B8787704AD |  |  | 0101010803 | F | F | T | [5 empty] | 3 | [20 empty] | 01010108035CD573A3364082B8CF2C5707E377B8787704AD | 843
플랜트전공 | 일반공사 직종 | 인 | 3 | [9 empty] | 5CD573A3364082B8CF2C5707E377B878770BD7 |  |  | 0101010803 | F | F | T | [5 empty] | 3 | [20 empty] | 01010108035CD573A3364082B8CF2C5707E377B878770BD7 | 844
공구손료 | 노무비의 3 % | 식 | 1 | [9 empty] | 5D1523483A40896CBA535B698ED3003 |  |  | 0101010803 | F | F | F | 1 | 0 | 0.03 | [23 empty] | 01010108035D1523483A40896CBA535B698ED1001 | 845
0101010803
0101010803
0101010803
0101010803
0101010803
0101010803
0101010803
[ 합 계 ] | [12 empty] | TOTAL
01010201 자동화재탐지 설비공사 | [15 empty] | 01010201
경질비닐PVC전선관-매입 | HI, 16mm | M | 2672 | [9 empty] | 5C40F3963F2082A1AE795563279E51 |  |  | 01010201 | T | F | F | [26 empty] | 010102015C40F3963F2082A1AE795563279E51 | 349
경질비닐PVC전선관-매입 | HI, 22mm | M | 617 | [9 empty] | 5C40F3963F2082A1AE795563279F78 |  |  | 01010201 | T | F | F | [26 empty] | 010102015C40F3963F2082A1AE795563279F78 | 350
경질비닐PVC전선관-매입 | HI, 28mm | M | 529 | [9 empty] | 5C40F3963F2082A1AE7955632798C9 |  |  | 01010201 | T | F | F | [26 empty] | 010102015C40F3963F2082A1AE7955632798C9 | 351
경질비닐PVC전선관-매입 | HI, 36mm | M | 18 | [9 empty] | 5C40F3963F2082A1AE7955632799D0 |  |  | 01010201 | T | F | F | [26 empty] | 010102015C40F3963F2082A1AE7955632799D0 | 450
강제전선관-매입 | 아연도, 16mm | M | 25 | [9 empty] | 5C40F3963F2082A1F69E5ED6100C8E |  |  | 01010201 | T | F | F | [26 empty] | 010102015C40F3963F2082A1F69E5ED6100C8E | 352
강제전선관-매입 | 아연도, 28mm | M | 56 | [9 empty] | 5C40F3963F2082A1F69E5ED6100EBB |  |  | 01010201 | T | F | F | [26 empty] | 010102015C40F3963F2082A1F69E5ED6100EBB | 353
강제전선관-매입 | 아연도, 36mm | M | 37 | [9 empty] | 5C40F3963F2082A1F69E5ED610093A |  |  | 01010201 | T | F | F | [26 empty] | 010102015C40F3963F2082A1F69E5ED610093A | 354
강제전선관-매입 | 아연도, 42mm | M | 96 | [9 empty] | 5C40F3963F2082A1F69E5ED6100813 |  |  | 01010201 | T | F | F | [26 empty] | 010102015C40F3963F2082A1F69E5ED6100813 | 355
강제전선관-노출 | 아연도, 54mm | M | 51 | [9 empty] | 5C40F3963F2082A1F69E5DCF3E688B |  |  | 01010201 | T | F | F | [26 empty] | 010102015C40F3963F2082A1F69E5DCF3E688B | 451
1종금속제가요전선관 | 16 mm 비방수 | M | 60 | [9 empty] | 5C40F3963F2082A1E42C5454AF0293 |  |  | 01010201 | T | F | F | [26 empty] | 010102015C40F3963F2082A1E42C5454AF0293 | 356
1종금속제가요전선관 | 1종금속제가요전선관, 박스커넥터, 16mm, 비방수 | 개 | 138 | [9 empty] | 5B2293A83420889B520E5BEDEA7C41407D1E9B |  |  | 01010201 | F | F | T | [26 empty] | 010102015B2293A83420889B520E5BEDEA7C41407D1E9B | 344
450/75OV 저독성난연가교폴리올레핀절연전선(HFIX) | 1.38㎜ | M | 8768 | [9 empty] | 5C40F3963F10803708465449BBB587 |  |  | 01010201 | T | F | F | [26 empty] | 010102015C40F3963F10803708465449BBB587 | 361
450/75OV 저독성난연가교폴리올레핀절연전선(HFIX) | 1.78㎜ | M | 888 | [9 empty] | 5C40F3963F10803708465449BBB6AE |  |  | 01010201 | T | F | F | [26 empty] | 010102015C40F3963F10803708465449BBB6AE | 362
450/75OV 저독성난연가교폴리올레핀절연전선(HFIX) | 2.25㎜ | M | 11861 | [9 empty] | 5C40F3963F10803708465449BBB7B5 |  |  | 01010201 | T | F | F | [26 empty] | 010102015C40F3963F10803708465449BBB7B5 | 363
0.6/1kv 내열케이블(F-FR-3) | 5C*2.5㎟ | M | 75 | [9 empty] | 5C40F3963F0087CB8B665956CA302A |  |  | 01010201 | T | F | F | [26 empty] | 010102015C40F3963F0087CB8B665956CA302A | 364
0.6/1kv 내열케이블(F-FR-3) | 15C*2.5㎟ | M | 54 | [9 empty] | 5C40F3963F0087CB8B665B039CB7CF |  |  | 01010201 | T | F | F | [26 empty] | 010102015C40F3963F0087CB8B665B039CB7CF | 365
0.6/1kv 내열케이블(F-FR-3) | 20C*2.5㎟ | M | 48 | [9 empty] | 5C40F3963F0087CB8B665B039CB1A7 |  |  | 01010201 | T | F | F | [26 empty] | 010102015C40F3963F0087CB8B665B039CB1A7 | 366
0.6/1kv 내열케이블(F-FR-3) | 30C*2.5㎟ | M | 54 | [9 empty] | 5C40F3963F0087CB8B665B039F0339 |  |  | 01010201 | T | F | F | [26 empty] | 010102015C40F3963F0087CB8B665B039F0339 | 452
강재전선관용부품 | 강재전선관용부품, 노말밴드후강전선관용, 아연도, 28mm | 개 | 3 | [9 empty] | 5B2293A83420889B520E5544C771BF88AC26F9 |  |  | 01010201 | F | F | T | [26 empty] | 010102015B2293A83420889B520E5544C771BF88AC26F9 | 345
강재전선관용부품 | 강재전선관용부품, 노말밴드후강전선관용, 아연도, 36mm | 개 | 3 | [9 empty] | 5B2293A83420889B520E5544C771BF88AC26FA |  |  | 01010201 | F | F | T | [26 empty] | 010102015B2293A83420889B520E5544C771BF88AC26FA | 346
강재전선관용부품 | 강재전선관용부품, 노말밴드후강전선관용, 아연도, 42mm | 개 | 10 | [9 empty] | 5B2293A83420889B520E5544C771BF88AC26FB |  |  | 01010201 | F | F | T | [26 empty] | 010102015B2293A83420889B520E5544C771BF88AC26FB | 347
강재전선관용부품 | 강재전선관용부품, 노말밴드후강전선관용, 아연도, 54mm | 개 | 5 | [9 empty] | 5B2293A83420889B520E5544C771BF88AC26F4 |  |  | 01010201 | F | F | T | [26 empty] | 010102015B2293A83420889B520E5544C771BF88AC26F4 | 454
경질비닐전선관용부품 | 경질비닐전선관용부품, 노말밴드, PVC, 28C | 개 | 20 | [9 empty] | 5B2293A83420889B520E5544C7798DF5CA71A3 |  |  | 01010201 | F | F | T | [26 empty] | 010102015B2293A83420889B520E5544C7798DF5CA71A3 | 348
경질비닐전선관용부품 | 경질비닐전선관용부품, 노말밴드, PVC, 36C | 개 | 2 | [9 empty] | 5B2293A83420889B520E5544C7798DF5CA71AC |  |  | 01010201 | F | F | T | [26 empty] | 010102015B2293A83420889B520E5544C7798DF5CA71AC | 453
아우트렛박스-매입 | 8각 54mm | 개 | 344 | [9 empty] | 5C40F3963FA0860DA2005638CDCA84 |  |  | 01010201 | T | F | F | [26 empty] | 010102015C40F3963FA0860DA2005638CDCA84 | 367
아우트렛박스-매입 | 중형 4각 54㎜ | 개 | 3 | [9 empty] | 5C40F3963FA0860DA2005638CDCBAB |  |  | 01010201 | T | F | F | [26 empty] | 010102015C40F3963FA0860DA2005638CDCBAB | 368
스위치박스-매입 | 1개용 54 mm | 개 | 20 | [9 empty] | 5C40F3963FA0860DA2005638CC2509 |  |  | 01010201 | T | F | F | [26 empty] | 010102015C40F3963FA0860DA2005638CC2509 | 369
스위치박스-매입 | 2개용 54 mm | 개 | 3 | [9 empty] | 5C40F3963FA0860DA2005638CC2462 |  |  | 01010201 | T | F | F | [26 empty] | 010102015C40F3963FA0860DA2005638CC2462 | 455
풀박스 | 150X150X100 | 개 | 21 | [9 empty] | 5C40F3963FA0860DA20057DF764344 |  |  | 01010201 | T | F | F | [26 empty] | 010102015C40F3963FA0860DA20057DF764344 | 370
풀박스 | 200X200X150 | 개 | 1 | [9 empty] | 5C40F3963FA0860DA20057DF76419A |  |  | 01010201 | T | F | F | [26 empty] | 010102015C40F3963FA0860DA20057DF76419A | 371
풀박스(천장면)-노출 | 250*250*100mm | 개 | 1 | [9 empty] | 5C40F3963FA0860DA20057DF764F77 |  |  | 01010201 | T | F | F | [26 empty] | 010102015C40F3963FA0860DA20057DF764F77 | 457
풀박스 | 300X300X150 | 개 | 1 | [9 empty] | 5C40F3963FA0860DA20057DF776FD3 |  |  | 01010201 | T | F | F | [26 empty] | 010102015C40F3963FA0860DA20057DF776FD3 | 456
JOINT BOX | 100 x 100 x 50 | 개 | 3 | [9 empty] | 5C40F3963FA0860DA20057D619FC57 |  |  | 01010201 | T | F | F | [26 empty] | 010102015C40F3963FA0860DA20057D619FC57 | 373
비상콘센트 | 소화전내장형 | 대 | 19 | [9 empty] | 5C40F3963FA0860DFA175625C32472 |  |  | 01010201 | T | F | F | [26 empty] | 010102015C40F3963FA0860DFA175625C32472 | 374
화재감지기 | 열감지기, 정온식스포트형 | 개 | 7 | [9 empty] | 5C40F3953E80864E43C65E5331AEE4 |  |  | 01010201 | T | F | F | [26 empty] | 010102015C40F3953E80864E43C65E5331AEE4 | 375
화재감지기 | 열감지기,차동식스포트형 | 개 | 312 | [9 empty] | 5C40F3953E80864E43C65E5331AEE1 |  |  | 01010201 | T | F | F | [26 empty] | 010102015C40F3953E80864E43C65E5331AEE1 | 376
화재감지기 | 연기감지기, 광전식 | 개 | 28 | [9 empty] | 5C40F3953E80864E43C65E5331A85B |  |  | 01010201 | T | F | F | [26 empty] | 010102015C40F3953E80864E43C65E5331A85B | 377
사이렌 | 사이렌 | 개 | 19 | [9 empty] | 5C40F3953E80864E43C65D4CDF2599 |  |  | 01010201 | T | F | F | [26 empty] | 010102015C40F3953E80864E43C65D4CDF2599 | 436
슈퍼비조리판넬 | DC-24V | 개 | 3 | [9 empty] | 5C40F3953E80864E43C6561D758CFB |  |  | 01010201 | T | F | F | [26 empty] | 010102015C40F3953E80864E43C6561D758CFB | 437
화재수신기 | P형 1급, 80회로(자립) | 대 | 1 | [9 empty] | 5C40F3953E80864E43C65B9F086109 |  |  | 01010201 | T | F | F | [26 empty] | 010102015C40F3953E80864E43C65B9F086109 | 458
수신반 시험품 | 회로당 (0.025인) | 회로 | 70 | [9 empty] | 5C40F3953E80864E43C65B9D5D4037 |  |  | 01010201 | T | F | F | [26 empty] | 010102015C40F3953E80864E43C65B9D5D4037 | 381
수동발신기 | 소화전 부착형 | SET | 20 | [9 empty] | 5C40F3953E80864E43C65B9E64B060 |  |  | 01010201 | T | F | F | [26 empty] | 010102015C40F3953E80864E43C65B9E64B060 | 438
시각경보장치 | 15cd | 개 | 4 | [9 empty] | 5C40F3953E80864E43C65CA67C09DD |  |  | 01010201 | T | F | F | [26 empty] | 010102015C40F3953E80864E43C65CA67C09DD | 448
시각경보기전원반 | 15A | EA | 1 | [9 empty] | 5C40F3963FA0860DFA175625C21D00 |  |  | 01010201 | T | F | F | [26 empty] | 010102015C40F3963FA0860DFA175625C21D00 | 449
전선관지지행거(단독) | 16C | 개소 | 12 | [9 empty] | 5C40F3963F2082A13B8C57A1FC70AB |  |  | 01010201 | T | F | F | [26 empty] | 010102015C40F3963F2082A13B8C57A1FC70AB | 357
전선관지지행거(단독) | 28C | 개소 | 33 | [9 empty] | 5C40F3963F2082A13B8C57A1FC7259 |  |  | 01010201 | T | F | F | [26 empty] | 010102015C40F3963F2082A13B8C57A1FC7259 | 358
전선관지지행거(단독) | 36C | 개소 | 21 | [9 empty] | 5C40F3963F2082A13B8C57A1FC752D |  |  | 01010201 | T | F | F | [26 empty] | 010102015C40F3963F2082A13B8C57A1FC752D | 359
전선관지지행거(단독) | 42C | 개소 | 84 | [9 empty] | 5C40F3963F2082A13B8C57A1FC7406 |  |  | 01010201 | T | F | F | [26 empty] | 010102015C40F3963F2082A13B8C57A1FC7406 | 360
01010201
01010201
01010201
01010201
01010201
01010201
01010201
01010201
01010201
01010201
01010201
01010201
01010201
01010201
01010201
01010201
01010201
01010201
01010201
01010201
01010201
01010201
[ 합 계 ] | [12 empty] | TOTAL
01010202 유도등 설비공사 | [15 empty] | 01010202
경질비닐PVC전선관-매입 | HI, 16mm | M | 890 | [9 empty] | 5C40F3963F2082A1AE795563279E51 |  |  | 01010202 | T | F | F | [26 empty] | 010102025C40F3963F2082A1AE795563279E51 | 384
450/75OV 저독성난연가교폴리올레핀절연전선(HFIX) | 1.78㎜ | M | 1786 | [9 empty] | 5C40F3963F10803708465449BBB6AE |  |  | 01010202 | T | F | F | [26 empty] | 010102025C40F3963F10803708465449BBB6AE | 385
아우트렛박스-매입 | 8각 54mm | 개 | 28 | [9 empty] | 5C40F3963FA0860DA2005638CDCA84 |  |  | 01010202 | T | F | F | [26 empty] | 010102025C40F3963FA0860DA2005638CDCA84 | 386
스위치박스-매입 | 1개용 54 mm | 개 | 28 | [9 empty] | 5C40F3963FA0860DA2005638CC2509 |  |  | 01010202 | T | F | F | [26 empty] | 010102025C40F3963FA0860DA2005638CC2509 | 387
스위치박스-매입 | 2개용 54 mm | 개 | 22 | [9 empty] | 5C40F3963FA0860DA2005638CC2462 |  |  | 01010202 | T | F | F | [26 empty] | 010102025C40F3963FA0860DA2005638CC2462 | 388
피난구 유도등(고휘도) - LED | 중형(단면)60분용 | 개 | 35 | [9 empty] | 5C40F3953E80864E43C65D4CDD7D45 |  |  | 01010202 | T | F | F | [26 empty] | 010102025C40F3953E80864E43C65D4CDD7D45 | 439
피난구 유도등(고휘도) - LED | 중형(양면)60분용 | 개 | 30 | [9 empty] | 5C40F3953E80864E43C65D4CDD7AF1 |  |  | 01010202 | T | F | F | [26 empty] | 010102025C40F3953E80864E43C65D4CDD7AF1 | 440
통로 유도등(고휘도) - LED | 계단통로 | 개 | 12 | [9 empty] | 5C40F3953E80864E43C65D4CDC5A17 |  |  | 01010202 | T | F | F | [26 empty] | 010102025C40F3953E80864E43C65D4CDC5A17 | 441
01010202
01010202
01010202
01010202
01010202
01010202
01010202
01010202
01010202
01010202
01010202
01010202
01010202
01010202
[ 합 계 ] | [12 empty] | TOTAL
01010203 무선통신보조 설비공사 | [15 empty] | 01010203
경질비닐PVC전선관-매입 | HI, 22mm | M | 206 | [9 empty] | 5C40F3963F2082A1AE795563279F78 |  |  | 01010203 | T | F | F | [26 empty] | 010102035C40F3963F2082A1AE795563279F78 | 395
고주파 동축케이블 | ECX-FR(10D-2V) | m | 206 | [9 empty] | 5C40F3943C4082F884C55C0503FBDF |  |  | 01010203 | T | F | F | [26 empty] | 010102035C40F3943C4082F884C55C0503FBDF | 442
동축케이블 | 누설동축케이블, LCX-FR-SS, 20D-146 | m | 617.05 | [9 empty] | 5C8AF35B37308B90E6F957F4E59173 |  |  | 01010203 | T | F | F | [26 empty] | 010102035C8AF35B37308B90E6F957F4E59173 | 394
풀박스 | 150X150X100 | 개 | 2 | [9 empty] | 5C40F3963FA0860DA20057DF764344 |  |  | 01010203 | T | F | F | [26 empty] | 010102035C40F3963FA0860DA20057DF764344 | 396
풀박스 | 300X300X150 | 개 | 1 | [9 empty] | 5C40F3963FA0860DA20057DF776FD3 |  |  | 01010203 | T | F | F | [26 empty] | 010102035C40F3963FA0860DA20057DF776FD3 | 397
RADIAX CONNECTOR | LCX 20D | 개 | 6 | [9 empty] | 5B3C136C3EF086AEBC2A54D0893E87DC44CC98 |  |  | 01010203 | F | F | T | [26 empty] | 010102035B3C136C3EF086AEBC2A54D0893E87DC44CC98 | 443
콘넥타 | 10D-2GV | 개소 | 20 | [9 empty] | 5B3C136C3EF086AEBC2A54D0893E87DC46FBBB |  |  | 01010203 | F | F | T | [26 empty] | 010102035B3C136C3EF086AEBC2A54D0893E87DC46FBBB | 447
DUMMY LOAD | DL-50 OHM | 개 | 6 | [9 empty] | 5C40F3953E80864E43C65614129BC2 |  |  | 01010203 | T | F | F | [26 empty] | 010102035C40F3953E80864E43C65614129BC2 | 399
SUSPENSION CLAMP | SC-1 | 개 | 382 | [9 empty] | 5B4EC3D335208A70BCB75376A245BD5872BA05 |  |  | 01010203 | F | F | T | [26 empty] | 010102035B4EC3D335208A70BCB75376A245BD5872BA05 | 444
DEAD END BRACKET | DB-1 | 개 | 54 | [9 empty] | 5B4EC3D335208A70BCB75376A245BD5872BDD9 |  |  | 01010203 | F | F | T | [26 empty] | 010102035B4EC3D335208A70BCB75376A245BD5872BDD9 | 445
무선통신 단자함 | IN DOOR | 개 | 1 | [9 empty] | 5C40F3953E80864E43C65614129BC7 |  |  | 01010203 | T | F | F | [26 empty] | 010102035C40F3953E80864E43C65614129BC7 | 402
무선통신 단자함 | OUT DOOR | 개 | 1 | [9 empty] | 5C40F3953E80864E43C65614129BC6 |  |  | 01010203 | T | F | F | [26 empty] | 010102035C40F3953E80864E43C65614129BC6 | 403
DISTRIBUTER | 2 분배기 | 개 | 3 | [9 empty] | 5C40F3953E80864E43C65614129A39 |  |  | 01010203 | T | F | F | [26 empty] | 010102035C40F3953E80864E43C65614129A39 | 446
SPLITTER | 2공용기 | 개 | 1 | [9 empty] | 5C40F3953E80864E43C65614129A34 |  |  | 01010203 | T | F | F | [26 empty] | 010102035C40F3953E80864E43C65614129A34 | 405
01010203
01010203
01010203
01010203
01010203
01010203
01010203
01010203
[ 합 계 ] | [12 empty] | TOTAL

## 공사설정 (hidden)
이 Sheet는 수정하지 마십시요
공사구분 | G | 타이틀
확정내역 | 원내역
자재단가적용 | 5
경비단가적용 | 5
품목코드형식 | XXXX-XXXX-XXXXXXXXX
내역금액소수점처리 | C | 1
일위대가내역소수점처리 | C | 2
단가명 | 조달청가격 | 거래가격 | 유통물가 | 조사가격1 | 조사가격2 | TTTTT
환율 | 1071 | 0 | 0
시간당작업량 | R | 4
1회 사이클시간 | R | 4
시간당 작업사이클 | R | 3
일반변수 | C | 5
시간당 노임산출 계수 | A | 1/8*16/12*25/20 | 1/8*16/12*25/20 | 1/8*16/12*25/20 | 1
재료비 할증 계수 | 1.11 | 1.12
노무비 할증 계수 | 1 | 1.5 | 1.16 | 1.6 | 1.6 | 1.6 | 1.94 | 1.94 | 1.94 | 1 | 1 | 1
경비 할증 계수 | 1.25 | 1.071
내역,일위대가 품명,규격,단위 따로적용
내역단가 소수점처리 | C | 1
코드 | 공종구분명 | 원가비목코드
1 | 작 업 부 산 물 | A3
2 | 운 반 비 | C1
3 | 관 급 자 재 비 | DJ
4 | 사 급 자 재 비 | D3
5 | 외 자 재
6 | 관 급 자 관 급 | DK
7 | 도 급 자 관 급 | DL
8 | ...
9 | ...
단가 순서 | 1234